## КС_1 етап
Обект: ''Реконструкция на водопроводната мрежа на с.Синя вода, Община Лозница'' - I етап
Възложител: Община Лозница
КОЛИЧЕСТВЕНА СМЕТКА
№ | Шифър | име | мярка | к-во
| ...<>... | Гл.клон 1
| ...<>... | Изкопно възстановителни дейности
1 | *094702617 | Рязане на асфалтова настилка с фугорезачка Н < 10см | м | 1186.24
2 | 8103132410 | Механизирано разкъртване на асф.настилка H<10см | м2 | 533.83
3 | 8103132100 | Механизирано разкъртване на пътни настилки (трошенокаменна настилка) | м3 | 192.19
4 | 8101403220 | Натоварване на строителни отпадъци (трошен камък, асфалт) на транспорт | м3 | 234.9
5 | *094703298 | Превоз строителни отпадъци (трошен камък, асфалт) на депо,вкл.такса смет | м3 | 234.9
6 | 8101105612 | Ръчен изкоп в земни почви, укрепен - 20% | м3 | 166.36
7 | 8101111047 | Прехвърляне на ръчно изкопани земни почви | м3 | 166.36
8 | 8101402230 | Изкоп с багер на транспорт земни почви 1 ут.условие - 80% | м3 | 665.46
9 | 8101403210 | Натоварване с багер на ръчно изкопани земни почви на транспорт | м3 | 166.36
10 | *094703299 | Превоз земни маси на врем.депо до 2км | м3 | 518.99
11 | *094703300 | Превоз излишни земни маси на депо до 6км, вкл.разриване | м3 | 312.83
12 | 8101202110 | Неплътно/плътно укрепване и разкрепване на изкопи в з.п. Н 0-2 м | м2 | 2370.7
13 | 8243012000 | Доставка и полагане на подложка от пясък под тръбопроводи | м3 | 61.34
14 | 8243011100 | Доставка и засипване на тръбите с пясък, вкл.уплътняване Н=30см | м3 | 245.03
15 | 8101403210 | Натоварване с багер на транспорт земни почви | м3 | 518.99
16 | *094702854 | Превоз земни почви от депо на 2 км за обратно засипване | м3 | 518.99
17 | *094706153 | Засипване на тесни изкопи с земни маси и уплътняване през 20см | м3 | 518.99
18 | 8103108000 | Основа от трошен камък (Трошенокаменна настилка) фракция 0-63мм | м3 | 192.19
19 | 8103112110 | Направа на първи (свързващ) битумен разлив за връзка с различна ширина. | м2 | 533.83
20 | 8103112120 | Направа на втори (свързващ) битумен разлив за връзка с различна ширина. | м2 | 533.83
21 | 8103115110 | Доставка и полагане на асфалтова смес за долен пласт на покритието /биндер/ Тип 0/16, с дебелина 4см | тона | 51.25
22 | 8103115220 | Доставка и полагане на плътен асфалтобетон, тип А с дебелина в уплътнено състояние 4 см | тона | 51.25
23 | 8103128100 | Заливане на фуги нов-стар асфалт с битум | м | 1186.24
| сума | Изкопно възстановителни дейности
| ...<>... | Доставно монтажни дейности
1 | 8255085110 | Доставка и монтаж тръби PE100, PN10, DN110 | м | 681.61
2 | 8252130108 | Изпитване плътността на тръбопроводи на хидравлично налягане ф110 | м | 681.61
3 | 8243141040 | Дезинфекция водопроводи ф110 | м | 681.61
4 |  | Доставка и полагане на сигнална лента | м | 681.61
5 | *094701942 | Полагане на детекторна лента | м | 681.61
6 | 8255086110 | Направа челна заварка на тръбно съединение от РЕ100, PN10, DN110 | бр. | 32
7 | 8255086090 | Направа челна заварка на тръбно съединение от РЕ100, PN10, DN90 | бр. | 19
8 | *094702938 | Доставка и монтаж коляно 30° РЕ100, PN10, DN90 | бр. | 1
9 | *094702938 | Доставка и монтаж коляно 45° РЕ100, PN10, DN90 | бр. | 4
10 | *094703328 | Доставка и монтаж коляно 90° РЕ100, PN10, DN110 | бр. | 1
11 | 8243175410 | Опорен блок | бр. | 25
12 | 8243071240 | Надземен ПХ Ф70/80 в пълен комплект,пета фланшова 90° Ф80 и укрепваща плоча | бр. | 1
13 | 8243131030 | Свободен фланец за РЕ100, PN10, DN110 | бр. | 8
14 | 8243131010 | Свободен фланец за РЕ100, PN10, DN90 | бр. | 3
15 | *094704704 | Доставка и монтаж тройник PE100, PN10, DN110/110/110 | бр. | 1
16 | *094703028 | Доставка и монтаж тройник PE100, PN10, DN110/90/110 | бр. | 11
17 | 8255085090 | Доставка и монтаж тръби PE100, PN10, DN90 | м | 2
18 | *094702604 | Доставка и монтаж фланшов накрайник РЕ100, PN10, DN110 | бр. | 8
19 | *094702188 | Доставка и монтаж фланшов накрайник РЕ100, PN10, DN90 | бр. | 3
20 | 8243063040 | Шибърен СК Ф100 с гум.клин,чуг.тяло, телеск.шиш с предп.гърне и фунд.плоча | бр. | 4
21 | 8243063030 | Шибърен СК DN80 с гум.клин,чуг.тяло, телеск.шиш с предп.гърне и фунд.плоча | бр. | 2
| сума | Доставно монтажни дейности
| ...<>... | СВО
| ...<>... | Изкопно възстановителни дейности
1 | *094702617 | Рязане на асфалтова настилка с фугорезачка Н < 10см | м | 107.6
2 | 8103132410 | Механизирано разкъртване на асф.настилка H<10см | м2 | 43.04
3 | 8103132100 | Механизирано разкъртване на пътни настилки (трошенокаменна настилка) | м3 | 17.9
4 | 8453210000 | Разкъртване на бордюри | м | 4
5 | 8454460000 | Ръчно разкъртване на тротоарна настилка | м2 | 16.02
6 | 8101403220 | Натоварване на строителни отпадъци (трошен камък, асфалт) на транспорт | м3 | 22.8
7 | *094703298 | Превоз строителни отпадъци (трошен камък, асфалт) на депо,вкл.такса смет | м3 | 22.8
8 | 8101105612 | Ръчен изкоп в земни почви, укрепен - 80% | м3 | 149.88
9 | 8101111047 | Прехвърляне на ръчно изкопани земни почви | м3 | 149.88
10 | 8101402120 | Изкоп с багер земни почви на отвал при 1 ут.условие - 20% | м3 | 37.47
11 | 8101202110 | Неплътно/плътно укрепване и разкрепване на изкопи в з.п. Н 0-2 м | м2 | 524.1
12 | 8243012000 | Доставка и полагане на подложка от пясък под тръбопроводи | м3 | 13.98
13 | 8243011100 | Доставка и засипване на тръбите с пясък, вкл.уплътняване Н=30см | м3 | 46.26
14 | *094706153 | Засипване на тесни изкопи с земни маси и уплътняване през 20см | м3 | 126.98
15 | 8103108000 | Основа от трошен камък (Трошенокаменна настилка) фракция 0-63мм | м3 | 17.9
16 | 8103112110 | Направа на първи (свързващ) битумен разлив за връзка с различна ширина. | м2 | 43.04
17 | 8103112120 | Направа на втори (свързващ) битумен разлив за връзка с различна ширина. | м2 | 43.04
18 | 8103115110 | Доставка и полагане на асфалтова смес за долен пласт на покритието /биндер/ Тип 0/16, с дебелина 4см | тона | 4.13
19 | 8103115220 | Доставка и полагане на плътен асфалтобетон, тип А с дебелина в уплътнено състояние 4 см | тона | 4.13
20 | 8103128100 | Заливане на фуги нов-стар асфалт с битум | м | 107.6
21 | 8102144040 | Възстановяване на тротоар | м2 | 16.02
22 | 8103124130 | Доставка и полагане на бетонови бордюри | м | 4
23 | 8101403210 | Натоварване с багер на транспорт земни почви | м3 | 60.38
24 | *094703300 | Превоз излишни земни маси на депо до 6км, вкл.разриване | м3 | 60.38
| сума | Изкопно възстановителни дейности
| ...<>... | Доставно монтажни дейности
1 | 8255085032 | Доставка и монтаж тръби PE100, PN10, DN32 | м | 174.7
2 | *094703346 | Изпитване плътността на тръбопроводи на хидравлично налягане ф32 | м | 174.4
3 | *094703349 | Дезинфекция водопроводи ф32 | м | 174.7
4 |  | Доставка и полагане на сигнална лента | м | 174.7
5 | *094701942 | Полагане на детекторна лента | м | 174.7
6 | 8243102040 | Доставка и монтаж ВС за врязване под налягане - PE HD, PN10 DN 110/32 | бр. | 17
7 | *000000001 | Доставка и монтаж електрозаваряема муфа PE HD, PN10 DN 32 | бр. | 51
8 | 8256237032 | Доставка и монтаж ел.преход РE-HD/стомана с вътрешна резба DN32/1'', PN10 | бр. | 17
9 | 8247551102 | Доставка и монтаж на СК шибърен 1'' | бр. | 17
10 | 8247585104 | Доставка и монтаж ТСК DN32 - сферичен PE HD, PN10, 1/4 оборот /комплект/ | бр. | 17
11 | 8256237032 | Доставка и монтаж нипел -1 '' | бр. | 17
12 | *094703335 | Опорно бетоново блокче за 30/30/10 | бр. | 34
| сума | Доставно монтажни дейности
| сума | СВО
| ...<>... | ПХ
| ...<>... | Изкопно възстановителни дейности
1 | *094702617 | Рязане на асфалтова настилка с фугорезачка Н < 10см | м | 3
2 | 8103132410 | Механизирано разкъртване на асф.настилка H<10см | м2 | 1.2
3 | 8103132100 | Механизирано разкъртване на пътни настилки (трошенокаменна настилка) | м3 | 0.5
4 | 8453210000 | Разкъртване на бордюри | м | 1
5 | 8454460000 | Ръчно разкъртване на тротоарна настилка | м2 | 0.44
6 | 8101403220 | Натоварване на строителни отпадъци (трошен камък, асфалт) на транспорт | м3 | 0.67
7 | *094703298 | Превоз строителни отпадъци (трошен камък, асфалт) на депо,вкл.такса смет | м3 | 0.67
8 | 8101105612 | Ръчен изкоп в земни почви, укрепен - 20% | м3 | 0.36
9 | 8101111047 | Прехвърляне на ръчно изкопани земни почви | м3 | 0.36
10 | 8101402120 | Изкоп с багер земни почви на отвал при 1 ут.условие - 80% | м3 | 1.42
11 | 8101202110 | Неплътно/плътно укрепване и разкрепване на изкопи в з.п. Н 0-2 м | м2 | 6
12 | 8243012000 | Доставка и полагане на подложка от пясък под тръбопроводи | м3 | 0.16
13 | 8243011100 | Доставка и засипване на тръбите с пясък, вкл.уплътняване Н=30см | м3 | 0.61
14 | *094706153 | Засипване на тесни изкопи с земни маси и уплътняване през 20см | м3 | 1
15 | 8103108000 | Основа от трошен камък (Трошенокаменна настилка) фракция 0-63мм | м3 | 0.5
16 | 8103112110 | Направа на първи (свързващ) битумен разлив за връзка с различна ширина. | м2 | 1.2
17 | 8103112120 | Направа на втори (свързващ) битумен разлив за връзка с различна ширина. | м2 | 1.2
18 | 8103115110 | Доставка и полагане на асфалтова смес за долен пласт на покритието /биндер/ Тип 0/16, с дебелина 4см | тона | 0.12
19 | 8103115220 | Доставка и полагане на плътен асфалтобетон, тип А с дебелина в уплътнено състояние 4 см | тона | 0.12
20 | 8103128100 | Заливане на фуги нов-стар асфалт с битум | м | 3
21 | 8102144040 | Възстановяване на тротоар | м2 | 0.44
22 | 8103124130 | Доставка и полагане на бетонови бордюри | м | 1
23 | 8101403210 | Натоварване с багер на транспорт земни почви | м3 | 0.78
24 | *094703300 | Превоз излишни земни маси на депо до 6км, вкл.разриване | м3 | 0.78
| сума | Изкопно възстановителни дейности
| сума | ПХ
| сума | Гл.клон 1
Обект: ''Реконструкция на водопроводната мрежа на с.Синя вода, Община Лозница'' - I етап
Възложител: Община Лозница
КОЛИЧЕСТВЕНА СМЕТКА
№ | Шифър | име | мярка | к-во
| ...<>... | Гл.клон 2
| ...<>... | Изкопно възстановителни дейности
1 | *094702617 | Рязане на асфалтова настилка с фугорезачка Н < 10см | м | 1539.16
2 | 8103132410 | Механизирано разкъртване на асф.настилка H<10см | м2 | 692.63
3 | 8103132100 | Механизирано разкъртване на пътни настилки (трошенокаменна настилка) | м3 | 271.2
4 | 8101403220 | Натоварване на строителни отпадъци (трошен камък, асфалт) на транспорт | м3 | 326.61
5 | *094703298 | Превоз строителни отпадъци (трошен камък, асфалт) на депо,вкл.такса смет | м3 | 326.61
6 | 8101105612 | Ръчен изкоп в земни почви, укрепен - 20% | м3 | 228.27
7 | 8101111047 | Прехвърляне на ръчно изкопани земни почви | м3 | 228.27
8 | 8101402230 | Изкоп с багер на транспорт земни почви 1 ут.условие - 80% | м3 | 913.07
9 | 8101403210 | Натоварване с багер на ръчно изкопани земни почви на транспорт | м3 | 228.27
10 | *094703299 | Превоз земни маси на врем.депо до 2км | м3 | 707.49
11 | *094703300 | Превоз излишни земни маси на депо до 6км, вкл.разриване | м3 | 433.85
12 | 8101202110 | Неплътно/плътно укрепване и разкрепване на изкопи в з.п. Н 0-2 м | м2 | 3263.4
13 | 8243012000 | Доставка и полагане на подложка от пясък под тръбопроводи | м3 | 85.08
14 | 8243011100 | Доставка и засипване на тръбите с пясък, вкл.уплътняване Н=30см | м3 | 339.81
15 | 8101403210 | Натоварване с багер на транспорт земни почви | м3 | 707.49
16 | *094702854 | Превоз земни почви от депо на 2 км за обратно засипване | м3 | 707.49
17 | *094706153 | Засипване на тесни изкопи с земни маси и уплътняване през 20см | м3 | 707.49
18 | 8103108000 | Основа от трошен камък (Трошенокаменна настилка) фракция 0-63мм | м3 | 271.2
19 | 8103112110 | Направа на първи (свързващ) битумен разлив за връзка с различна ширина. | м2 | 692.63
20 | 8103112120 | Направа на втори (свързващ) битумен разлив за връзка с различна ширина. | м2 | 692.63
21 | 8103115110 | Доставка и полагане на асфалтова смес за долен пласт на покритието /биндер/ Тип 0/16, с дебелина 4см | тона | 66.49
22 | 8103115220 | Доставка и полагане на плътен асфалтобетон, тип А с дебелина в уплътнено състояние 4 см | тона | 66.49
23 | 8103128100 | Заливане на фуги нов-стар асфалт с битум | м | 1539.16
| сума | Изкопно възстановителни дейности
| ...<>... | Доставно монтажни дейности
1 | 8255085110 | Доставка и монтаж тръби PE100, PN10, DN110 | м | 945.21
2 | 8252130108 | Изпитване плътността на тръбопроводи на хидравлично налягане ф110 | м | 945.21
3 | 8243141040 | Дезинфекция водопроводи ф110 | м | 945.21
4 |  | Доставка и полагане на сигнална лента | м | 945.21
5 | *094701942 | Полагане на детекторна лента | м | 945.21
6 | 8255086110 | Направа челна заварка на тръбно съединение от РЕ100, PN10, DN110 | бр. | 37
7 | 8255086090 | Направа челна заварка на тръбно съединение от РЕ100, PN10, DN90 | бр. | 20
8 | *094703389 | Доставка и монтаж коляно 30° РЕ100, PN10, DN110 | бр. | 1
9 | *094702938 | Доставка и монтаж коляно 30° РЕ100, PN10, DN90 | бр. | 4
10 | *094702938 | Доставка и монтаж коляно 45° РЕ100, PN10, DN90 | бр. | 1
11 | *094703328 | Доставка и монтаж коляно 90° РЕ100, PN10, DN110 | бр. | 2
12 | *094703865 | Доставка и монтаж намалител РЕ100, PN10, DN110/90 | бр. | 1
13 | 8243175410 | Опорен блок | бр. | 26
14 | 8243071240 | Надземен ПХ Ф70/80 в пълен комплект,пета фланшова 90° Ф80 и укрепваща плоча | бр. | 1
15 | 8243131030 | Свободен фланец за РЕ100, PN10, DN110 | бр. | 4
16 | 8243131010 | Свободен фланец за РЕ100, PN10, DN90 | бр. | 1
17 | *094704704 | Доставка и монтаж тройник PE100, PN10, DN110/110/110 | бр. | 1
18 | *094703028 | Доставка и монтаж тройник PE100, PN10, DN110/90/110 | бр. | 13
19 | 8255085090 | Доставка и монтаж тръби PE100, PN10, DN90 | м | 2
20 | *094702604 | Доставка и монтаж фланшов накрайник РЕ100, PN10, DN110 | бр. | 4
21 | *094702188 | Доставка и монтаж фланшов накрайник РЕ100, PN10, DN90 | бр. | 1
22 | 8243063040 | Шибърен СК Ф100 с гум.клин,чуг.тяло, телеск.шиш с предп.гърне и фунд.плоча | бр. | 2
23 | 8243063030 | Шибърен СК DN80 с гум.клин,чуг.тяло, телеск.шиш с предп.гърне и фунд.плоча | бр. | 1
| сума | Доставно монтажни дейности
| ...<>... | СВО
| ...<>... | Изкопно възстановителни дейности
1 | *094702617 | Рязане на асфалтова настилка с фугорезачка Н < 10см | м | 121.2
2 | 8103132410 | Механизирано разкъртване на асф.настилка H<10см | м2 | 48.48
3 | 8103132100 | Механизирано разкъртване на пътни настилки (трошенокаменна настилка) | м3 | 18.32
4 | 8453210000 | Разкъртване на бордюри | м | 26
5 | 8101403220 | Натоварване на строителни отпадъци (трошен камък, асфалт) на транспорт | м3 | 23.77
6 | *094703298 | Превоз строителни отпадъци (трошен камък, асфалт) на депо,вкл.такса смет | м3 | 23.77
7 | 8101105612 | Ръчен изкоп в земни почви, укрепен - 80% | м3 | 176.36
8 | 8101111047 | Прехвърляне на ръчно изкопани земни почви | м3 | 176.36
9 | 8101402120 | Изкоп с багер земни почви на отвал при 1 ут.условие - 20% | м3 | 44.09
10 | 8101202110 | Неплътно/плътно укрепване и разкрепване на изкопи в з.п. Н 0-2 м | м2 | 606.6
11 | 8243012000 | Доставка и полагане на подложка от пясък под тръбопроводи | м3 | 16.18
12 | 8243011100 | Доставка и засипване на тръбите с пясък, вкл.уплътняване Н=30см | м3 | 53.74
13 | *094706153 | Засипване на тесни изкопи с земни маси и уплътняване през 20см | м3 | 150.35
14 | 8103108000 | Основа от трошен камък (Трошенокаменна настилка) фракция 0-63мм | м3 | 18.32
15 | 8103112110 | Направа на първи (свързващ) битумен разлив за връзка с различна ширина. | м2 | 48.48
16 | 8103112120 | Направа на втори (свързващ) битумен разлив за връзка с различна ширина. | м2 | 48.48
17 | 8103115110 | Доставка и полагане на асфалтова смес за долен пласт на покритието /биндер/ Тип 0/16, с дебелина 4см | тона | 4.65
18 | 8103115220 | Доставка и полагане на плътен асфалтобетон, тип А с дебелина в уплътнено състояние 4 см | тона | 4.65
19 | 8103128100 | Заливане на фуги нов-стар асфалт с битум | м | 121.2
20 | 8103124130 | Доставка и полагане на бетонови бордюри | м | 26
21 | 8101403210 | Натоварване с багер на транспорт земни почви | м3 | 70.1
22 | *094703300 | Превоз излишни земни маси на депо до 6км, вкл.разриване | м3 | 70.1
| сума | Изкопно възстановителни дейности
| ...<>... | Доставно монтажни дейности
1 | 8255085032 | Доставка и монтаж тръби PE100, PN10, DN32 | м | 193.5
2 | *094703346 | Изпитване плътността на тръбопроводи на хидравлично налягане ф32 | м | 193.5
3 | *094703349 | Дезинфекция водопроводи ф32 | м | 193.5
4 | 8255085063 | Доставка и монтаж тръби PE100, PN10, DN63 | м | 8.7
5 | *094703345 | Изпитване плътността на тръбопроводи на хидравлично налягане ф63 | м | 8.7
6 | *094703348 | Дезинфекция водопроводи ф63 | м | 8.7
7 |  | Доставка и полагане на сигнална лента | м | 202.2
8 | *094701942 | Полагане на детекторна лента | м | 202.2
9 | 8243102040 | Доставка и монтаж ВС за врязване под налягане - PE HD, PN10 DN 110/32 | бр. | 27
10 | 8243102040 | Доставка и монтаж ВС за врязване под налягане - PE HD, PN10 DN 110/63 | бр. | 1
11 | *000000001 | Доставка и монтаж електрозаваряема муфа PE HD, PN10 DN 32 | бр. | 81
12 | *000000002 | Доставка и монтаж електрозаваряема муфа PE HD, PN10 DN 63 | бр. | 3
13 | 8256237032 | Доставка и монтаж ел.преход РE-HD/стомана с вътрешна резба DN32/1'', PN10 | бр. | 27
14 | 8256237065 | Доставка и монтаж ел.преход PE-HD/стомана с вътрешна резба DN63/2'', PN10 | бр. | 1
15 | 8247551102 | Доставка и монтаж на СК шибърен 1'' | бр. | 27
16 | 8247551202 | Доставка и монтаж на СК шибърен 2'' | бр. | 1
17 | 8247585104 | Доставка и монтаж ТСК DN32 - сферичен PE HD, PN10, 1/4 оборот /комплект/ | бр. | 27
18 | 8247585107 | Доставка и монтаж ТСК DN63 - сферичен PE HD, PN10, 1/4 оборот /комплект/ | бр. | 1
19 | 8256237032 | Доставка и монтаж нипел -1 '' | бр. | 27
20 | 8256237063 | Доставка и монтаж нипел -2'' | бр. | 1
21 | *094703335 | Опорно бетоново блокче за 30/30/10 | бр. | 56
| сума | Доставно монтажни дейности
| сума | СВО
| ...<>... | ПХ
| ...<>... | Изкопно възстановителни дейности
1 | *094702617 | Рязане на асфалтова настилка с фугорезачка Н < 10см | м | 3
2 | 8103132410 | Механизирано разкъртване на асф.настилка H<10см | м2 | 1.2
3 | 8103132100 | Механизирано разкъртване на пътни настилки (трошенокаменна настилка) | м3 | 0.43
4 | 8453210000 | Разкъртване на бордюри | м | 1
5 | 8101403220 | Натоварване на строителни отпадъци (трошен камък, асфалт) на транспорт | м3 | 0.57
6 | *094703298 | Превоз строителни отпадъци (трошен камък, асфалт) на депо,вкл.такса смет | м3 | 0.57
7 | 8101105612 | Ръчен изкоп в земни почви, укрепен - 20% | м3 | 0.37
8 | 8101111047 | Прехвърляне на ръчно изкопани земни почви | м3 | 0.37
9 | 8101402120 | Изкоп с багер земни почви на отвал при 1 ут.условие - 80% | м3 | 1.5
10 | 8101202110 | Неплътно/плътно укрепване и разкрепване на изкопи в з.п. Н 0-2 м | м2 | 6
11 | 8243012000 | Доставка и полагане на подложка от пясък под тръбопроводи | м3 | 0.16
12 | 8243011100 | Доставка и засипване на тръбите с пясък, вкл.уплътняване Н=30см | м3 | 0.61
13 | *094706153 | Засипване на тесни изкопи с земни маси и уплътняване през 20см | м3 | 1.09
14 | 8103108000 | Основа от трошен камък (Трошенокаменна настилка) фракция 0-63мм | м3 | 0.43
15 | 8103112110 | Направа на първи (свързващ) битумен разлив за връзка с различна ширина. | м2 | 1.2
16 | 8103112120 | Направа на втори (свързващ) битумен разлив за връзка с различна ширина. | м2 | 1.2
17 | 8103115110 | Доставка и полагане на асфалтова смес за долен пласт на покритието /биндер/ Тип 0/16, с дебелина 4см | тона | 0.12
18 | 8103115220 | Доставка и полагане на плътен асфалтобетон, тип А с дебелина в уплътнено състояние 4 см | тона | 0.12
19 | 8103128100 | Заливане на фуги нов-стар асфалт с битум | м | 3
20 | 8103124130 | Доставка и полагане на бетонови бордюри | м | 1
21 | 8101403210 | Натоварване с багер на транспорт земни почви | м3 | 0.78
22 | *094703300 | Превоз излишни земни маси на депо до 6км, вкл.разриване | м3 | 0.78
| сума | Изкопно възстановителни дейности
| сума | ПХ
| сума | Гл.клон 2
Обект: ''Реконструкция на водопроводната мрежа на с.Синя вода, Община Лозница'' - I етап
Възложител: Община Лозница
КОЛИЧЕСТВЕНА СМЕТКА
№ | Шифър | име | мярка | к-во
| ...<>... | Гл.клон 3
| ...<>... | Изкопно възстановителни дейности
1 | *094702617 | Рязане на асфалтова настилка с фугорезачка Н < 10см | м | 2619.7
2 | 8103132410 | Механизирано разкъртване на асф.настилка H<10см | м2 | 1178.89
3 | 8103132100 | Механизирано разкъртване на пътни настилки (трошенокаменна настилка) | м3 | 424.42
4 | 8101403220 | Натоварване на строителни отпадъци (трошен камък, асфалт) на транспорт | м3 | 518.73
5 | *094703298 | Превоз строителни отпадъци (трошен камък, асфалт) на депо,вкл.такса смет | м3 | 518.73
6 | 8101105612 | Ръчен изкоп в земни почви, укрепен - 20% | м3 | 448.71
7 | 8101111047 | Прехвърляне на ръчно изкопани земни почви | м3 | 448.71
8 | 8101402230 | Изкоп с багер на транспорт земни почви 1 ут.условие - 80% | м3 | 1794.86
9 | 8101403210 | Натоварване с багер на ръчно изкопани земни почви на транспорт | м3 | 448.71
10 | *094703299 | Превоз земни маси на врем.депо до 2км | м3 | 1460.4
11 | *094703300 | Превоз излишни земни маси на депо до 6км, вкл.разриване | м3 | 783.17
12 | 8101202110 | Неплътно/плътно укрепване и разкрепване на изкопи в з.п. Н 0-2 м | м2 | 6043.04
13 | 8101202210 | Неплътно/плътно укрепване и разкрепване на изкопи в з.п. Н 2-4 м | м2 | 95.56
14 | 8243012000 | Доставка и полагане на подложка от пясък под тръбопроводи | м3 | 149.26
15 | 8243011100 | Доставка и засипване на тръбите с пясък, вкл.уплътняване Н=30см | м3 | 613.58
16 | 8101403210 | Натоварване с багер на транспорт земни почви | м3 | 1460.4
17 | *094702854 | Превоз земни почви от депо на 2 км за обратно засипване | м3 | 1460.4
18 | *094706153 | Засипване на тесни изкопи с земни маси и уплътняване през 20см | м3 | 1460.4
19 | 8103108000 | Основа от трошен камък (Трошенокаменна настилка) фракция 0-63мм | м3 | 424.42
20 | 8103112110 | Направа на първи (свързващ) битумен разлив за връзка с различна ширина. | м2 | 1178.89
21 | 8103112120 | Направа на втори (свързващ) битумен разлив за връзка с различна ширина. | м2 | 1178.89
22 | 8103115110 | Доставка и полагане на асфалтова смес за долен пласт на покритието /биндер/ Тип 0/16, с дебелина 4см | тона | 113.17
23 | 8103115220 | Доставка и полагане на плътен асфалтобетон, тип А с дебелина в уплътнено състояние 4 см | тона | 113.17
24 | 8103128100 | Заливане на фуги нов-стар асфалт с битум | м | 2619.7
| сума | Изкопно възстановителни дейности
| ...<>... | Доставно монтажни дейности
1 | 8255085125 | Доставка и монтаж тръби РЕ100, PN10, DN125 | м | 1658.1
2 | 8252130133 | Изпитване плътността на тръбопроводи на хидравлично налягане ф125 | м | 1658.1
3 | 8243141050 | Дезинфекция на водопроводи ф125 | м | 1658.1
4 |  | Доставка и полагане на сигнална лента | м | 1658.1
5 | *094701942 | Полагане на детекторна лента | м | 1658.1
6 | 8243072030 | Комбиниран автоматичен въздушник DN80, 1,0МРа, вкл.чуг.коляно 90° с пета ф80 | бр. | 3
7 | 8255086125 | Направа челна заварка на тръбно съединение от РЕ100, PN10, DN125 | бр. | 49
8 | 8255086090 | Направа челна заварка на тръбно съединение от РЕ100, PN10, DN90 | бр. | 31
9 | *094704930 | Доставка и монтаж коляно 30° РЕ100, PN10, DN125 | бр. | 1
10 | *094702938 | Доставка и монтаж коляно 30° РЕ100, PN10, DN90 | бр. | 2
11 |  | Доставка и монтаж коляно 45° РЕ100, PN10, DN125 | бр. | 2
12 |  | Доставка и монтаж коляно 60° РЕ100, PN10, DN125 | бр. | 1
13 |  | Доставка и монтаж коляно 90° РЕ100, PN10, DN125 | бр. | 1
14 | *094703339 | Доставка и монтаж намалител РЕ100, PN10, DN125/90 | бр. | 4
15 | 8243175410 | Опорен блок | бр. | 37
16 | 8243071240 | Надземен ПХ Ф70/80 в пълен комплект,пета фланшова 90° Ф80 и укрепваща плоча | бр. | 2
17 | 8243131050 | Свободен фланец за РЕ100, PN10, DN125 | бр. | 4
18 | 8243131010 | Свободен фланец за РЕ100, PN10, DN90 | бр. | 11
19 | *094703337 | Доставка и монтаж тройник РЕ100, PN10, DN125/125/125 | бр. | 5
20 | *094703323 | Доставка и монтаж тройник PE100, PN10, DN125/90/125 | бр. | 13
21 | 8255085090 | Доставка и монтаж тръби PE100, PN10, DN90 | м | 19
22 | *094701476 | Доставка и монтаж фланшов накрайник РЕ100, PN10, DN125 | бр. | 4
23 | *094702188 | Доставка и монтаж фланшов накрайник РЕ100, PN10, DN90 | бр. | 11
24 | 8243063050 | Шибърен СК Ф125 с гум.клин,чуг.тяло, телеск.шиш с предп.гърне и фунд.плоча | бр. | 2
25 | 8243063030 | Шибърен СК DN80 с гум.клин,чуг.тяло, телеск.шиш с предп.гърне и фунд.плоча | бр. | 5
| сума | Доставно монтажни дейности
| ...<>... | СВО
| ...<>... | Изкопно възстановителни дейности
1 | *094702617 | Рязане на асфалтова настилка с фугорезачка Н < 10см | м | 121
2 | 8103132410 | Механизирано разкъртване на асф.настилка H<10см | м2 | 48.4
3 | 8103132100 | Механизирано разкъртване на пътни настилки (трошенокаменна настилка) | м3 | 27.23
4 | 8453210000 | Разкъртване на бордюри | м | 23
5 | 8454460000 | Ръчно разкъртване на тротоарна настилка | м2 | 64.42
6 | 8101403220 | Натоварване на строителни отпадъци (трошен камък, асфалт) на транспорт | м3 | 37.29
7 | *094703298 | Превоз строителни отпадъци (трошен камък, асфалт) на депо,вкл.такса смет | м3 | 37.29
8 | 8101105612 | Ръчен изкоп в земни почви, укрепен - 80% | м3 | 209.58
9 | 8101111047 | Прехвърляне на ръчно изкопани земни почви | м3 | 209.58
10 | 8101402120 | Изкоп с багер земни почви на отвал при 1 ут.условие - 20% | м3 | 52.39
11 | 8101202110 | Неплътно/плътно укрепване и разкрепване на изкопи в з.п. Н 0-2 м | м2 | 742.2
12 | 8243012000 | Доставка и полагане на подложка от пясък под тръбопроводи | м3 | 19.79
13 | 8243011100 | Доставка и засипване на тръбите с пясък, вкл.уплътняване Н=30см | м3 | 65.51
14 | *094706153 | Засипване на тесни изкопи с земни маси и уплътняване през 20см | м3 | 176.47
15 | 8103108000 | Основа от трошен камък (Трошенокаменна настилка) фракция 0-63мм | м3 | 27.23
16 | 8103112110 | Направа на първи (свързващ) битумен разлив за връзка с различна ширина. | м2 | 48.4
17 | 8103112120 | Направа на втори (свързващ) битумен разлив за връзка с различна ширина. | м2 | 48.4
18 | 8103115110 | Доставка и полагане на асфалтова смес за долен пласт на покритието /биндер/ Тип 0/16, с дебелина 4см | тона | 4.65
19 | 8103115220 | Доставка и полагане на плътен асфалтобетон, тип А с дебелина в уплътнено състояние 4 см | тона | 4.65
20 | 8103128100 | Заливане на фуги нов-стар асфалт с битум | м | 121
21 | 8102144040 | Възстановяване на тротоар | м2 | 64.42
22 | 8103124130 | Доставка и полагане на бетонови бордюри | м | 23
23 | 8101403210 | Натоварване с багер на транспорт земни почви | м3 | 85.5
24 | *094703300 | Превоз излишни земни маси на депо до 6км, вкл.разриване | м3 | 85.5
| сума | Изкопно възстановителни дейности
| ...<>... | Доставно монтажни дейности
1 | 8255085032 | Доставка и монтаж тръби PE100, PN10, DN32 | м | 247.4
2 | *094703346 | Изпитване плътността на тръбопроводи на хидравлично налягане ф32 | м | 247.4
3 | *094703349 | Дезинфекция водопроводи ф32 | м | 247.4
4 |  | Доставка и полагане на сигнална лента | м | 247.4
5 | *094701942 | Полагане на детекторна лента | м | 247.4
6 | 8243102050 | Доставка и монтаж ВС за врязване под налягане - PE HD, PN10 DN 125/32 | бр. | 28
7 | *000000001 | Доставка и монтаж електрозаваряема муфа PE HD, PN10 DN 32 | бр. | 84
8 | 8256237032 | Доставка и монтаж ел.преход РE-HD/стомана с вътрешна резба DN32/1'', PN10 | бр. | 27
9 | 8247551102 | Доставка и монтаж на СК шибърен 1'' | бр. | 27
10 | 8247585104 | Доставка и монтаж ТСК DN32 - сферичен PE HD, PN10, 1/4 оборот /комплект/ | бр. | 27
11 | 8256237032 | Доставка и монтаж нипел -1 '' | бр. | 27
12 | *094703335 | Опорно бетоново блокче за 30/30/10 | бр. | 54
| сума | Доставно монтажни дейности
| сума | СВО
| ...<>... | ПХ
| ...<>... | Изкопно възстановителни дейности
1 | *094702617 | Рязане на асфалтова настилка с фугорезачка Н < 10см | м | 6
2 | 8103132410 | Механизирано разкъртване на асф.настилка H<10см | м2 | 2.4
3 | 8103132100 | Механизирано разкъртване на пътни настилки (трошенокаменна настилка) | м3 | 0.86
4 | 8453210000 | Разкъртване на бордюри | м | 2
5 | 8101403220 | Натоварване на строителни отпадъци (трошен камък, асфалт) на транспорт | м3 | 1.15
6 | *094703298 | Превоз строителни отпадъци (трошен камък, асфалт) на депо,вкл.такса смет | м3 | 1.15
7 | 8101105612 | Ръчен изкоп в земни почви, укрепен - 20% | м3 | 0.75
8 | 8101111047 | Прехвърляне на ръчно изкопани земни почви | м3 | 0.75
9 | 8101402120 | Изкоп с багер земни почви на отвал при 1 ут.условие - 80% | м3 | 3
10 | 8101202110 | Неплътно/плътно укрепване и разкрепване на изкопи в з.п. Н 0-2 м | м2 | 12
11 | 8243012000 | Доставка и полагане на подложка от пясък под тръбопроводи | м3 | 0.32
12 | 8243011100 | Доставка и засипване на тръбите с пясък, вкл.уплътняване Н=30см | м3 | 1.22
13 | *094706153 | Засипване на тесни изкопи с земни маси и уплътняване през 20см | м3 | 2.18
14 | 8103108000 | Основа от трошен камък (Трошенокаменна настилка) фракция 0-63мм | м3 | 0.86
15 | 8103112110 | Направа на първи (свързващ) битумен разлив за връзка с различна ширина. | м2 | 2.4
16 | 8103112120 | Направа на втори (свързващ) битумен разлив за връзка с различна ширина. | м2 | 2.4
17 | 8103115110 | Доставка и полагане на асфалтова смес за долен пласт на покритието /биндер/ Тип 0/16, с дебелина 4см | тона | 0.23
18 | 8103115220 | Доставка и полагане на плътен асфалтобетон, тип А с дебелина в уплътнено състояние 4 см | тона | 0.23
19 | 8103128100 | Заливане на фуги нов-стар асфалт с битум | м | 6
20 | 8103124130 | Доставка и полагане на бетонови бордюри | м | 2
21 | 8101403210 | Натоварване с багер на транспорт земни почви | м3 | 1.57
22 | *094703300 | Превоз излишни земни маси на депо до 6км, вкл.разриване | м3 | 1.57
| сума | Изкопно възстановителни дейности
| сума | ПХ
| ...<>... | АВ
| ...<>... | Изкопно възстановителни дейности
1 | *094702617 | Рязане на асфалтова настилка с фугорезачка Н < 10см | м | 6
2 | 8103132410 | Механизирано разкъртване на асф.настилка H<10см | м2 | 2.4
3 | 8103132100 | Механизирано разкъртване на пътни настилки (трошенокаменна настилка) | м3 | 1.26
4 | 8453210000 | Разкъртване на бордюри | м | 2
5 | 8454460000 | Ръчно разкъртване на тротоарна настилка | м2 | 2.64
6 | 8101403220 | Натоварване на строителни отпадъци (трошен камък, асфалт) на транспорт | м3 | 1.75
7 | *094703298 | Превоз строителни отпадъци (трошен камък, асфалт) на депо,вкл.такса смет | м3 | 1.75
8 | 8101105612 | Ръчен изкоп в земни почви, укрепен - 20% | м3 | 14.56
9 | 8101111047 | Прехвърляне на ръчно изкопани земни почви | м3 | 14.56
10 | 8101402230 | Изкоп с багер на транспорт земни почви 1 ут.условие - 80% | м3 | 58.21
11 | 8101403210 | Натоварване с багер на ръчно изкопани земни почви на транспорт | м3 | 14.56
12 | *094703300 | Превоз излишни земни маси на депо до 6км, вкл.разриване | м3 | 12.96
13 | *094703299 | Превоз земни маси на врем.депо до 2км | м3 | 60.01
14 | 8101202110 | Неплътно/плътно укрепване и разкрепване на изкопи в з.п. Н 0-2 м | м2 | 105.9
15 | 8101202210 | Неплътно/плътно укрепване и разкрепване на изкопи в з.п. Н 2-4 м | м2 | 7.44
16 | 8243012000 | Доставка и полагане на подложка от пясък под тръбопроводи | м3 | 0.72
17 | 8243011100 | Доставка и засипване на тръбите с пясък, вкл.уплътняване Н=30см | м3 | 2.75
18 | 8101403210 | Натоварване с багер на транспорт земни почви | м3 | 60.01
19 | *094702854 | Превоз земни почви от депо на 2 км за обратно засипване | м3 | 60.01
20 | *094706153 | Засипване на тесни изкопи с земни маси и уплътняване през 20см | м3 | 60.01
21 | 8103108000 | Основа от трошен камък (Трошенокаменна настилка) фракция 0-63мм | м3 | 1.26
22 | 8103112110 | Направа на първи (свързващ) битумен разлив за връзка с различна ширина. | м2 | 2.4
23 | 8103112120 | Направа на втори (свързващ) битумен разлив за връзка с различна ширина. | м2 | 2.4
24 | 8103115110 | Доставка и полагане на асфалтова смес за долен пласт на покритието /биндер/ Тип 0/16, с дебелина 4см | тона | 0.23
25 | 8103115220 | Доставка и полагане на плътен асфалтобетон, тип А с дебелина в уплътнено състояние 4 см | тона | 0.23
26 | 8103128100 | Заливане на фуги нов-стар асфалт с битум | м | 6
27 | 8102144040 | Възстановяване на тротоар | м2 | 2.64
28 | 8103124130 | Доставка и полагане на бетонови бордюри | м | 2
29 | *094706155 | Доставка и полагане подложен бетон С8/10 (В10) | м3 | 0.96
30 | 8119011000 | Направа кофраж за основи | м2 | 6
31 | 8119030851 | Доставка и полагане бетон С 25/30 (B30), W0.8 MPa за основи | м3 | 1.53
32 | 8418830000 | Двуслойно обмазване с битумна хидроизолация (външно) | м2 | 24.45
33 | *094702559 | Дренажна призма, вкл.всички свързани с това разходи | бр. | 3
34 | *094704380 | Доставка и монтаж тръба PVC Ф110 към дрен.призма, вкл.коляно PVC Ф110 | бр. | 3
| сума | Изкопно възстановителни дейности
| ...<>... | Доставно монтажни дейности
1 | *094703302 | Шахта за АВ | бр. | 3
| сума | Доставно монтажни дейности
| сума | АВ
| ...<>... | Връзки към същ.водопроводи
| ...<>... | Изкопно възстановителни дейности
1 | *094702617 | Рязане на асфалтова настилка с фугорезачка Н < 10см | м | 90
2 | 8103132410 | Механизирано разкъртване на асф.настилка H<10см | м2 | 40.5
3 | 8103132100 | Механизирано разкъртване на пътни настилки (трошенокаменна настилка) | м3 | 14.58
4 | 8101403220 | Натоварване на строителни отпадъци (трошен камък, асфалт) на транспорт | м3 | 17.82
5 | *094703298 | Превоз строителни отпадъци (трошен камък, асфалт) на депо,вкл.такса смет | м3 | 17.82
6 | 8101105612 | Ръчен изкоп в земни почви, укрепен - 20% | м3 | 13.7
7 | 8101111047 | Прехвърляне на ръчно изкопани земни почви | м3 | 13.7
8 | 8101402230 | Изкоп с багер на транспорт земни почви 1 ут.условие - 80% | м3 | 54.8
9 | 8101403210 | Натоварване с багер на ръчно изкопани земни почви на транспорт | м3 | 13.7
10 | *094703299 | Превоз земни маси на врем.депо до 2км | м3 | 44.24
11 | *094703300 | Превоз излишни земни маси на депо до 6км, вкл.разриване | м3 | 24.26
12 | 8101202110 | Неплътно/плътно укрепване и разкрепване на изкопи в з.п. Н 0-2 м | м2 | 191.82
13 | 8243012000 | Доставка и полагане на подложка от пясък под тръбопроводи | м3 | 4.95
14 | 8243011100 | Доставка и засипване на тръбите с пясък, вкл.уплътняване Н=30см | м3 | 18.96
15 | 8101403210 | Натоварване с багер на транспорт земни почви | м3 | 44.24
16 | *094702854 | Превоз земни почви от депо на 2 км за обратно засипване | м3 | 44.24
17 | *094706153 | Засипване на тесни изкопи с земни маси и уплътняване през 20см | м3 | 44.24
18 | 8103108000 | Основа от трошен камък (Трошенокаменна настилка) фракция 0-63мм | м3 | 14.58
19 | 8103112110 | Направа на първи (свързващ) битумен разлив за връзка с различна ширина. | м2 | 40.5
20 | 8103112120 | Направа на втори (свързващ) битумен разлив за връзка с различна ширина. | м2 | 40.5
21 | 8103115110 | Доставка и полагане на асфалтова смес за долен пласт на покритието /биндер/ Тип 0/16, с дебелина 5см | тона | 3.89
22 | 8103115220 | Доставка и полагане на плътен асфалтобетон, тип А с дебелина в уплътнено състояние 4 см | тона | 3.89
23 | 8103128100 | Заливане на фуги нов-стар асфалт с битум | м | 90
| сума | Изкопно възстановителни дейности
| ...<>... | Доставно монтажни дейности
1 | 8255085090 | Доставка и монтаж тръби PE100, PN10, DN90 | м | 55
2 | *094703344 | Изпитване плътността на тръбопроводи на хидравлично налягане ф90 | м | 55
3 | *094703347 | Дезинфекция водопроводи ф90 | м | 55
4 |  | Доставка и полагане на сигнална лента | м | 55
5 | *094701942 | Полагане на детекторна лента | м | 55
6 | 8255086090 | Направа челна заварка на тръбно съединение от РЕ100, PN10, DN90 | бр. | 11
7 | 8243175410 | Опорен блок | бр. | 11
8 | 8243131010 | Свободен фланец за РЕ100, PN10, DN90 | бр. | 11
9 | *094702188 | Доставка и монтаж фланшов накрайник РЕ100, PN10, DN90 | бр. | 11
10 | 8243063030 | Шибърен СК DN80 с гум.клин,чуг.тяло, телеск.шиш с предп.гърне и фунд.плоча | бр. | 11
11 | *094703458 | Фланшов адаптор ф60 за етернит | бр. | 8
12 | *094703457 | Фланшов адаптор ф100 за етернит | бр. | 1
13 | 8243131030 | Доставка и монтаж редуциращ фланец PN10 80/60 | бр. | 8
14 | 8243131060 | Доставка и монтаж редуциращ фланец PN10 100/80 | бр. | 1
15 | *000100072 | Глух фланец PN10 ф80 | бр. | 2
| сума | Доставно монтажни дейности
| сума | Връзки към същ.водопроводи
| сума | Гл.клон 3
Обект: ''Реконструкция на водопроводната мрежа на с.Синя вода, Община Лозница'' - I етап
Възложител: Община Лозница
КОЛИЧЕСТВЕНА СМЕТКА
№ | Шифър | име | мярка | к-во
| ...<>... | Гл.клон 4
| ...<>... | Изкопно възстановителни дейности
1 | *094702617 | Рязане на асфалтова настилка с фугорезачка Н < 10см | м | 1323.02
2 | 8103132410 | Механизирано разкъртване на асф.настилка H<10см | м2 | 595.38
3 | 8103132100 | Механизирано разкъртване на пътни настилки (трошенокаменна настилка) | м3 | 214.33
4 | 8101403220 | Натоварване на строителни отпадъци (трошен камък, асфалт) на транспорт | м3 | 261.96
5 | *094703298 | Превоз строителни отпадъци (трошен камък, асфалт) на депо,вкл.такса смет | м3 | 261.96
6 | 8101105612 | Ръчен изкоп в земни почви, укрепен - 20% | м3 | 153.88
7 | 8101111047 | Прехвърляне на ръчно изкопани земни почви | м3 | 153.88
8 | 8101402230 | Изкоп с багер на транспорт земни почви 1 ут.условие - 80% | м3 | 615.54
9 | 8101403210 | Натоварване с багер на ръчно изкопани земни почви на транспорт | м3 | 153.88
10 | *094703299 | Превоз земни маси на врем.депо до 2км | м3 | 456.86
11 | *094703300 | Превоз излишни земни маси на депо до 6км, вкл.разриване | м3 | 312.56
12 | 8101202110 | Неплътно/плътно укрепване и разкрепване на изкопи в з.п. Н 0-2 м | м2 | 2291.8
13 | 8243012000 | Доставка и полагане на подложка от пясък под тръбопроводи | м3 | 59.54
14 | 8243011100 | Доставка и засипване на тръбите с пясък, вкл.уплътняване Н=30см | м3 | 244.9
15 | 8101403210 | Натоварване с багер на транспорт земни почви | м3 | 456.86
16 | *094702854 | Превоз земни почви от депо на 2 км за обратно засипване | м3 | 456.86
17 | *094706153 | Засипване на тесни изкопи с земни маси и уплътняване през 20см | м3 | 456.86
18 | 8103108000 | Основа от трошен камък (Трошенокаменна настилка) фракция 0-63мм | м3 | 214.33
19 | 8103112110 | Направа на първи (свързващ) битумен разлив за връзка с различна ширина. | м2 | 595.38
20 | 8103112120 | Направа на втори (свързващ) битумен разлив за връзка с различна ширина. | м2 | 595.38
21 | 8103115110 | Доставка и полагане на асфалтова смес за долен пласт на покритието /биндер/ Тип 0/16, с дебелина 4см | тона | 57.16
22 | 8103115220 | Доставка и полагане на плътен асфалтобетон, тип А с дебелина в уплътнено състояние 4 см | тона | 57.16
23 | 8103128100 | Заливане на фуги нов-стар асфалт с битум | м | 1323.02
| сума | Изкопно възстановителни дейности
| ...<>... | Доставно монтажни дейности
1 | 8255085125 | Доставка и монтаж тръби РЕ100, PN10, DN125 | м | 661.51
2 | 8252130133 | Изпитване плътността на тръбопроводи на хидравлично налягане ф125 | м | 661.51
3 | 8243141050 | Дезинфекция на водопроводи ф125 | м | 661.51
4 |  | Доставка и полагане на сигнална лента | м | 661.51
5 | *094701942 | Полагане на детекторна лента | м | 661.51
6 | 8255086125 | Направа челна заварка на тръбно съединение от РЕ100, PN10, DN125 | бр. | 15
7 | 8255086090 | Направа челна заварка на тръбно съединение от РЕ100, PN10, DN90 | бр. | 8
8 |  | Доставка и монтаж коляно 90° РЕ100, PN10, DN125 | бр. | 1
9 | 8243175410 | Опорен блок | бр. | 11
10 | 8243071240 | Надземен ПХ Ф70/80 в пълен комплект,пета фланшова 90° Ф80 и укрепваща плоча | бр. | 1
11 | 8243131050 | Свободен фланец за РЕ100, PN10, DN125 | бр. | 2
12 | 8243131010 | Свободен фланец за РЕ100, PN10, DN90 | бр. | 1
13 | *094703323 | Доставка и монтаж тройник PE100, PN10, DN125/90/125 | бр. | 7
14 | 8255085090 | Доставка и монтаж тръби PE100, PN10, DN90 | м | 2
15 | *094701476 | Доставка и монтаж фланшов накрайник РЕ100, PN10, DN125 | бр. | 2
16 | *094702188 | Доставка и монтаж фланшов накрайник РЕ100, PN10, DN90 | бр. | 1
17 | 8243063050 | Шибърен СК Ф125 с гум.клин,чуг.тяло, телеск.шиш с предп.гърне и фунд.плоча | бр. | 1
18 | 8243063030 | Шибърен СК DN80 с гум.клин,чуг.тяло, телеск.шиш с предп.гърне и фунд.плоча | бр. | 1
| сума | Доставно монтажни дейности
| ...<>... | СВО
| ...<>... | Изкопно възстановителни дейности
1 | *094702617 | Рязане на асфалтова настилка с фугорезачка Н < 10см | м | 60.6
2 | 8103132410 | Механизирано разкъртване на асф.настилка H<10см | м2 | 24.24
3 | 8103132100 | Механизирано разкъртване на пътни настилки (трошенокаменна настилка) | м3 | 10.75
4 | 8453210000 | Разкъртване на бордюри | м | 6
5 | 8454460000 | Ръчно разкъртване на тротоарна настилка | м2 | 13.46
6 | 8101403220 | Натоварване на строителни отпадъци (трошен камък, асфалт) на транспорт | м3 | 14.03
7 | *094703298 | Превоз строителни отпадъци (трошен камък, асфалт) на депо,вкл.такса смет | м3 | 14.03
8 | 8101105612 | Ръчен изкоп в земни почви, укрепен - 80% | м3 | 128.32
9 | 8101111047 | Прехвърляне на ръчно изкопани земни почви | м3 | 128.32
10 | 8101402120 | Изкоп с багер земни почви на отвал при 1 ут.условие - 20% | м3 | 32.08
11 | 8101202110 | Неплътно/плътно укрепване и разкрепване на изкопи в з.п. Н 0-2 м | м2 | 434.7
12 | 8243012000 | Доставка и полагане на подложка от пясък под тръбопроводи | м3 | 11.59
13 | 8243011100 | Доставка и засипване на тръбите с пясък, вкл.уплътняване Н=30см | м3 | 38.37
14 | *094706153 | Засипване на тесни изкопи с земни маси и уплътняване през 20см | м3 | 110.32
15 | 8103108000 | Основа от трошен камък (Трошенокаменна настилка) фракция 0-63мм | м3 | 10.75
16 | 8103112110 | Направа на първи (свързващ) битумен разлив за връзка с различна ширина. | м2 | 24.24
17 | 8103112120 | Направа на втори (свързващ) битумен разлив за връзка с различна ширина. | м2 | 24.24
18 | 8103115110 | Доставка и полагане на асфалтова смес за долен пласт на покритието /биндер/ Тип 0/16, с дебелина 4см | тона | 2.33
19 | 8103115220 | Доставка и полагане на плътен асфалтобетон, тип А с дебелина в уплътнено състояние 4 см | тона | 2.33
20 | 8103128100 | Заливане на фуги нов-стар асфалт с битум | м | 60.6
21 | 8102144040 | Възстановяване на тротоар | м2 | 13.46
22 | 8103124130 | Доставка и полагане на бетонови бордюри | м | 6
23 | 8101403210 | Натоварване с багер на транспорт земни почви | м3 | 50.08
24 | *094703300 | Превоз излишни земни маси на депо до 6км, вкл.разриване | м3 | 50.08
| сума | Изкопно възстановителни дейности
| ...<>... | Доставно монтажни дейности
1 | 8255085032 | Доставка и монтаж тръби PE100, PN10, DN32 | м | 144.9
2 | *094703346 | Изпитване плътността на тръбопроводи на хидравлично налягане ф32 | м | 144.9
3 | *094703349 | Дезинфекция водопроводи ф32 | м | 144.9
4 |  | Доставка и полагане на сигнална лента | м | 144.9
5 | *094701942 | Полагане на детекторна лента | м | 144.9
6 | 8243102050 | Доставка и монтаж ВС за врязване под налягане - PE HD, PN10 DN 125/32 | бр. | 18
7 | *000000001 | Доставка и монтаж електрозаваряема муфа PE HD, PN10 DN 32 | бр. | 54
8 | 8256237032 | Доставка и монтаж ел.преход РE-HD/стомана с вътрешна резба DN32/1'', PN10 | бр. | 18
9 | 8247551102 | Доставка и монтаж на СК шибърен 1'' | бр. | 18
10 | 8247585104 | Доставка и монтаж ТСК DN32 - сферичен PE HD, PN10, 1/4 оборот /комплект/ | бр. | 18
11 | 8256237032 | Доставка и монтаж нипел -1 '' | бр. | 18
12 | *094703335 | Опорно бетоново блокче за 30/30/10 | бр. | 36
| сума | Доставно монтажни дейности
| сума | СВО
| ...<>... | ПХ
| ...<>... | Изкопно възстановителни дейности
1 | *094702617 | Рязане на асфалтова настилка с фугорезачка Н < 10см | м | 3
2 | 8103132410 | Механизирано разкъртване на асф.настилка H<10см | м2 | 1.2
3 | 8103132100 | Механизирано разкъртване на пътни настилки (трошенокаменна настилка) | м3 | 0.5
4 | 8453210000 | Разкъртване на бордюри | м | 1
5 | 8454460000 | Ръчно разкъртване на тротоарна настилка | м2 | 0.44
6 | 8101403220 | Натоварване на строителни отпадъци (трошен камък, асфалт) на транспорт | м3 | 0.67
7 | *094703298 | Превоз строителни отпадъци (трошен камък, асфалт) на депо,вкл.такса смет | м3 | 0.67
8 | 8101105612 | Ръчен изкоп в земни почви, укрепен - 20% | м3 | 0.36
9 | 8101111047 | Прехвърляне на ръчно изкопани земни почви | м3 | 0.36
10 | 8101402120 | Изкоп с багер земни почви на отвал при 1 ут.условие - 80% | м3 | 1.42
11 | 8101202110 | Неплътно/плътно укрепване и разкрепване на изкопи в з.п. Н 0-2 м | м2 | 6
12 | 8243012000 | Доставка и полагане на подложка от пясък под тръбопроводи | м3 | 0.16
13 | 8243011100 | Доставка и засипване на тръбите с пясък, вкл.уплътняване Н=30см | м3 | 0.61
14 | *094706153 | Засипване на тесни изкопи с земни маси и уплътняване през 20см | м3 | 1
15 | 8103108000 | Основа от трошен камък (Трошенокаменна настилка) фракция 0-63мм | м3 | 0.5
16 | 8103112110 | Направа на първи (свързващ) битумен разлив за връзка с различна ширина. | м2 | 1.2
17 | 8103112120 | Направа на втори (свързващ) битумен разлив за връзка с различна ширина. | м2 | 1.2
18 | 8103115110 | Доставка и полагане на асфалтова смес за долен пласт на покритието /биндер/ Тип 0/16, с дебелина 4см | тона | 0.12
19 | 8103115220 | Доставка и полагане на плътен асфалтобетон, тип А с дебелина в уплътнено състояние 4 см | тона | 0.12
20 | 8103128100 | Заливане на фуги нов-стар асфалт с битум | м | 3
21 | 8102144040 | Възстановяване на тротоар | м2 | 0.44
22 | 8103124130 | Доставка и полагане на бетонови бордюри | м | 1
23 | 8101403210 | Натоварване с багер на транспорт земни почви | м3 | 0.78
24 | *094703300 | Превоз излишни земни маси на депо до 6км, вкл.разриване | м3 | 0.78
| сума | Изкопно възстановителни дейности
| сума | ПХ
| ...<>... | Връзки към същ.водопроводи
| ...<>... | Изкопно възстановителни дейности
1 | *094702617 | Рязане на асфалтова настилка с фугорезачка Н < 10см | м | 56
2 | 8103132410 | Механизирано разкъртване на асф.настилка H<10см | м2 | 25.2
3 | 8103132100 | Механизирано разкъртване на пътни настилки (трошенокаменна настилка) | м3 | 11.77
4 | 8101403220 | Натоварване на строителни отпадъци (трошен камък, асфалт) на транспорт | м3 | 13.79
5 | *094703298 | Превоз строителни отпадъци (трошен камък, асфалт) на депо,вкл.такса смет | м3 | 13.79
6 | 8101105612 | Ръчен изкоп в земни почви, укрепен - 20% | м3 | 8.94
7 | 8101111047 | Прехвърляне на ръчно изкопани земни почви | м3 | 8.94
8 | 8101402230 | Изкоп с багер на транспорт земни почви 1 ут.условие - 80% | м3 | 35.77
9 | 8101403210 | Натоварване с багер на ръчно изкопани земни почви на транспорт | м3 | 8.94
10 | *094703299 | Превоз земни маси на врем.депо до 2км | м3 | 27.95
11 | *094703300 | Превоз излишни земни маси на депо до 6км, вкл.разриване | м3 | 16.76
12 | 8101202110 | Неплътно/плътно укрепване и разкрепване на изкопи в з.п. Н 0-2 м | м2 | 130
13 | 8243012000 | Доставка и полагане на подложка от пясък под тръбопроводи | м3 | 3.42
14 | 8243011100 | Доставка и засипване на тръбите с пясък, вкл.уплътняване Н=30см | м3 | 13.1
15 | 8101403210 | Натоварване с багер на транспорт земни почви | м3 | 27.95
16 | *094702854 | Превоз земни почви от депо на 2 км за обратно засипване | м3 | 27.92
17 | *094706153 | Засипване на тесни изкопи с земни маси и уплътняване през 20см | м3 | 27.95
18 | 8103108000 | Основа от трошен камък (Трошенокаменна настилка) фракция 0-63мм | м3 | 11.77
19 | 8103112110 | Направа на първи (свързващ) битумен разлив за връзка с различна ширина. | м2 | 25.2
20 | 8103112120 | Направа на втори (свързващ) битумен разлив за връзка с различна ширина. | м2 | 25.2
21 | 8103115110 | Доставка и полагане на асфалтова смес за долен пласт на покритието /биндер/ Тип 0/16, с дебелина 5см | тона | 2.42
22 | 8103115220 | Доставка и полагане на плътен асфалтобетон, тип А с дебелина в уплътнено състояние 4 см | тона | 2.42
23 | 8103128100 | Заливане на фуги нов-стар асфалт с битум | м | 56
| сума | Изкопно възстановителни дейности
| ...<>... | Доставно монтажни дейности
1 | 8255085090 | Доставка и монтаж тръби PE100, PN10, DN90 | м | 38
2 | *094703344 | Изпитване плътността на тръбопроводи на хидравлично налягане ф90 | м | 38
3 | *094703347 | Дезинфекция водопроводи ф90 | м | 38
4 |  | Доставка и полагане на сигнална лента | м | 38
5 | *094701942 | Полагане на детекторна лента | м | 38
6 | 8255086090 | Направа челна заварка на тръбно съединение от РЕ100, PN10, DN90 | бр. | 9
7 | 8243175410 | Опорен блок | бр. | 8
8 | 8243131010 | Свободен фланец за РЕ100, PN10, DN90 | бр. | 9
9 | *094702188 | Доставка и монтаж фланшов накрайник РЕ100, PN10, DN90 | бр. | 9
10 | 8243063030 | Шибърен СК DN80 с гум.клин,чуг.тяло, телеск.шиш с предп.гърне и фунд.плоча | бр. | 7
11 | *000100072 | Глух фланец PN10 ф80 | бр. | 1
12 | *094703458 | Фланшов адаптор ф60 за етернит | бр. | 2
13 | *094703457 | Фланшов адаптор ф100 за етернит | бр. | 2
14 | 8243131030 | Доставка и монтаж редуциращ фланец PN10 80/60 | бр. | 2
15 | 8243131060 | Доставка и монтаж редуциращ фланец PN10 100/80 | бр. | 2
16 | *094704193 | Доставка и монтаж електромуфа за РЕ100, PN10, DN63 | бр. | 2
17 | *094703329 | Доставка и монтаж намалител РЕ100, PN10, DN90/63 | бр. | 2
| сума | Доставно монтажни дейности
| сума | Връзки към същ.водопроводи
| сума | Гл.клон 4
Обект: ''Реконструкция на водопроводната мрежа на с.Синя вода, Община Лозница'' - I етап
Възложител: Община Лозница
КОЛИЧЕСТВЕНА СМЕТКА
№ | Шифър | име | мярка | к-во
| ...<>... | Съоръжения
| ...<>... | Водомерна шахта
| ...<>... | Изкопно възстановителни дейности
1 | 8101105612 | Тънък изкоп ръчно в земни почви, дебелина на слоя до 0.50м - 20% | м3 | 19.36
2 | 8101111047 | Прехвърляне на ръчно изкопани земни почви | м3 | 19.36
3 | 8101402120 | Изкоп с багер земни почви на отвал при 1 ут.условие - 80% | м3 | 54.76
4 | 8119011000 | Направа кофраж за основи | м2 | 2.66
5 | 8119013100 | Направа кофраж за стени | м2 | 28.08
6 | *094706220 | Направа кофраж за плочи | м2 | 5.85
7 | 8102067040 | Изработка и монтаж армировка - В235 ( АI ); В500 ( АIII ) | кг | 405.7
8 | 8102070130 | Доставка и полагане подложен бетон С10/12, Н=10см | м3 | 0.55
9 | 8119060100 | Водоспираща лента (работни фуги) | м | 7.8
10 | 8119030851 | Доставка и полагане бетон С 25/30 (B30), W0.8 MPa за основи | м3 | 0.91
11 | 8119030290 | Доставка и полагане бетон С 25/30 (B30), W0.8 MPa за стб.стени | м3 | 2.81
12 | 8119030450 | Доставка и полагане бетон С 25/30 (B30), W0.8 MPa за плочи | м3 | 0.68
13 | 8418830000 | Двуслойно обмазване с битумна хидроизолация (външно) | м2 | 20.04
14 | *094706153 | Засипване на тесни изкопи с земни маси и уплътняване през 20см | м3 | 41.26
15 | 8101403210 | Натоварване с багер на транспорт земни почви | м3 | 27.19
16 | *094703300 | Превоз излишни земни маси на депо до 6км, вкл.разриване | м3 | 27.19
17 | 8103108000 | Основа от трошен камък (Трошенокаменна настилка) фракция 0-63мм | м3 | 12.98
18 | 8103112110 | Направа на първи (свързващ) битумен разлив за връзка с различна ширина. | м2 | 36.06
19 | 8103112120 | Направа на втори (свързващ) битумен разлив за връзка с различна ширина. | м2 | 36.06
20 | 8103115110 | Доставка и полагане на асфалтова смес за долен пласт на покритието /биндер/ Тип 0/16, с дебелина 4см | тона | 3.17
21 | 8103115220 | Доставка и полагане на плътен асфалтобетон, тип А с дебелина в уплътнено състояние 4 см | тона | 3.17
22 | 8103128100 | Заливане на фуги нов-стар асфалт с битум | м | 6
| сума | Изкопно възстановителни дейности
| ...<>... | Доставно монтажни дейности
1 | 8243084050 | Доставка и монтаж на електромагнитен водомер ф100 PN16 | бр. | 1
2 | 8243061040 | Доставка и монтаж на спирателен кран шибърен ф100 PN10 с РЧК | бр. | 2
3 | 8243089040 | Доставка и монтаж Y тип филтър ф100 PN10 | бр. | 1
4 | 8243085040 | Доставка и монтаж възвратна клапа, на фланци ф100 PN10. | бр. | 1
5 | 8243131150 | Доставка и монтаж Демонтажна връзка ф100 PN10 | бр. | 1
6 | 8253137125 | Доставка и монтаж коляно 90° от неръждаема стомана ф114,3x3,6 | бр. | 2
7 | 8251740114 | Доставка и монтаж намалител от неръждаема стомана ф139х4/114х3,6 | бр. | 2
8 | *094701476 | Доставка и монтаж фланшов накрайник РЕ100, PN10, DN125 | бр. | 2
9 | 8243131050 | Свободен фланец за РЕ100, PN10, DN125 | бр. | 2
10 | 8253214320 | Доставка и монтаж плосък фланец от неръждаема стомана ф100 PN10 | бр. | 6
11 | *094703731 | Доставка и монтаж плосък фланец от неръждаема стомана ф125 PN10 | бр. | 2
12 | *094702559 | Дренажна призма, вкл.всички свързани с това разходи | бр. | 1
13 | *094704380 | Доставка и монтаж тръба PVC Ф110 към дрен.призма, вкл.коляно PVC Ф110 | бр. | 1
14 | 8245411200 | Доставка и монтаж на тръба от неръждаема стомана ф114,3x3,6 | м | 4
15 |  | Доставка и монтаж капак от рифелова ламарина 80x80сm с вентилационна шапка и заключващ механизъм | бр. | 1
16 | 8243175410 | Направа опорен блок 30/30/h=70cm бетон С 25/30 | бр. | 1
17 | 8243175410 | Направа опорен блок 50/50/h=160cm бетон С 25/30 | бр. | 1
18 | 8116504101 | Направа заварка на тръби Ф114,3x3,6 от неръждаема стомана | бр. | 6
19 | 8255086125 | Направа челна заварка на тръбно съединение от РЕ100, PN10, DN125 | бр. | 2
| сума | Доставно монтажни дейности
| сума | Водомерна шахта
| ...<>... | Разпределителна шахта
| ...<>... | Изкопно възстановителни дейности
1 | 8101105612 | Тънък изкоп ръчно в земни почви, дебелина на слоя до 0.50м - 20% | м3 | 15.93
2 | 8101111047 | Прехвърляне на ръчно изкопани земни почви | м3 | 15.93
3 | 8101402120 | Изкоп с багер земни почви на отвал при 1 ут.условие - 80% | м3 | 63.72
4 | 8119011000 | Направа кофраж за основи | м2 | 3.38
5 | 8119013100 | Направа кофраж за стени | м2 | 39.58
6 | *094706220 | Направа кофраж за плочи | м2 | 9.02
7 | 8102067040 | Изработка и монтаж армировка - В235 ( АI ); В500 ( АIII ) | кг | 487
8 | 8102070130 | Доставка и полагане подложен бетон С10/12, Н=10см | м3 | 0.84
9 | 8119060100 | Водоспираща лента (работни фуги) | м | 10.2
10 | 8119030851 | Доставка и полагане бетон С 25/30 (B30), W0.8 MPa за основи | м3 | 1.45
11 | 8119030290 | Доставка и полагане бетон С 25/30 (B30), W0.8 MPa за стб.стени | м3 | 3.96
12 | 8119030450 | Доставка и полагане бетон С 25/30 (B30), W0.8 MPa за плочи | м3 | 1.16
13 | 8418830000 | Двуслойно обмазване с битумна хидроизолация (външно) | м2 | 28.6
14 | *094706153 | Засипване на тесни изкопи с земни маси и уплътняване през 20см | м3 | 57.94
15 | 8101403210 | Натоварване с багер на транспорт земни почви | м3 | 21.71
16 | *094703300 | Превоз излишни земни маси на депо до 6км, вкл.разриване | м3 | 21.71
| сума | Изкопно възстановителни дейности
| ...<>... | Доставно монтажни дейности
1 | 8243061040 | Доставка и монтаж на спирателен кран шибърен ф100 PN10 с РЧК | бр. | 1
2 | 8243061050 | Доставка и монтаж спирателен кран - шибърен ф125 PN10 с чугунено колело | бр. | 1
3 | 8243131150 | Доставка и монтаж Демонтажна връзка ф100 PN10 | бр. | 1
4 | 8243131250 | Доставка и монтаж Демонтажна връзка ф125 PN10 | бр. | 1
5 | 8251740114 | Доставка и монтаж тройник ф139,7х4/114,3х3,6 неръждаема стомана | бр. | 1
6 | 8251740114 | Доставка и монтаж тройник 139,7х4/139,7х4 неръждаема стомана | бр. | 1
7 | 8243072030 | Доставка и монтаж автоматичен въздушник ф2'' PN10 на резба | бр. | 2
8 | 8247551102 | Доставка и монтаж СК 1/2'' PN10 шибърен | бр. | 1
9 | *094703831 | Доставка и монтаж глух фланец от неръждаема стомана ф125 PN10 | бр. | 1
10 | 8251740114 | Доставка и монтаж намалител ф219,1х5,9/137,7х4 неръждаема стомана | бр. | 1
11 | *094703453 | Доставка и монтаж фланшов адаптор за етернит ф200 PN10 | бр. | 1
12 | 8253214320 | Доставка и монтаж плосък фланец от неръждаема стомана ф100 PN10 | бр. | 3
13 | *094703731 | Доставка и монтаж плосък фланец от неръждаема стомана ф125 PN10 | бр. | 10
14 | 8253214370 | Доставка и монтаж плосък фланец от неръждаема стомана ф200 PN10 | бр. | 1
15 | *094702604 | Доставка и монтаж фланшов накрайник РЕ100, PN10, DN110 | бр. | 1
16 | 8243131030 | Свободен фланец за РЕ100, PN10, DN110 | бр. | 1
17 | *094701476 | Доставка и монтаж фланшов накрайник РЕ100, PN10, DN125 | бр. | 1
18 | 8243131050 | Свободен фланец за РЕ100, PN10, DN125 | бр. | 1
19 | 8281311200 | Доставка и монтаж манометър 1/2'' 0-16At за вода | бр. | 1
20 | *094704380 | Доставка и монтаж тръба PVC Ф110 към дрен.призма, вкл.коляно PVC Ф110 | бр. | 1
21 | *094702559 | Дренажна призма, вкл.всички свързани с това разходи | бр. | 1
22 | 8243063032 | Доставка и монтаж СК 2'' PN10 шибърен | бр. | 2
23 | 8245411200 | Доставка и монтаж на тръба от неръждаема стомана ф114,3x3,6 | м | 2.8
24 | 8252200131 | Доставка и монтаж стоманена тръба ф139,7х4 - неръждаема стомана | м | 2
25 | 8440511000 | Доставка и монтаж чугунен капак Ф600 с заклучващ механизъм | бр. | 1
26 | 8243175410 | Направа на опорен блок от бетон С25/30 | бр. | 3
27 | 8116504102 | Направа заварка на тръба от нер. стомана ф139,7х4 | бр. | 1
28 | 8255086125 | Направа челна заварка на тръбно съединение от РЕ100, PN10, DN125 | бр. | 1
29 | 8255086110 | Направа челна заварка на тръбно съединение от РЕ100, PN10, DN110 | бр. | 1
| сума | Доставно монтажни дейности
| сума | Разпределителна шахта
| ...<>... | Преминаване под дере №1
1 | 8101105612 | Тънък изкоп ръчно в земни почви, дебелина на слоя до 0.50м - 20% | м3 | 11.53
2 | 8101111047 | Прехвърляне на ръчно изкопани земни почви | м3 | 11.53
3 | 8101402120 | Изкоп с багер земни почви на отвал при 1 ут.условие - 80% | м3 | 46.1
4 | 8102051310 | Направа кофраж на бетонов кожух | м2 | 12.72
5 | 8119030851 | Доставка и полагане бетон С 25/30 (B30), W0.8 MPa | м3 | 3.3
6 | 8243013000 | Доставка и засипване на изкопи с несортиран трош.камък | м3 | 12.4
7 | 8101114213 | Уплътняване на нес.трош.камък на пластове от 20см | м3 | 12.4
8 | 8243011100 | Доставка и полагане на едрозърнест пясък | м3 | 2.2
9 | 8251240219 | Доставка и полагане стоманена тръба ф219,1х8 | м | 8
10 | *000001111 | Доставка и монтаж на разделител на тръби - височина на сегмент 25mm - брой сегменти на колело 2 | бр. | 4
11 | *094706153 | Засипване на тесни изкопи с земни маси и уплътняване през 20см | м3 | 38.43
12 | 8101403210 | Натоварване с багер на транспорт земни почви | м3 | 19.2
13 | *094703300 | Превоз излишни земни маси на депо до 6км, вкл.разриване | м3 | 19.2
14 | 8243201100 | Водочерпене по време на строителството | мсм | 3
| сума | Преминаване под дере №1
| ...<>... | Преминаване под дере №2
1 | 8101105612 | Тънък изкоп ръчно в земни почви, дебелина на слоя до 0.50м - 20% | м3 | 11.9
2 | 8101111047 | Прехвърляне на ръчно изкопани земни почви | м3 | 11.9
3 | 8101402120 | Изкоп с багер земни почви на отвал при 1 ут.условие - 80% | м3 | 47.62
4 | 8102051310 | Направа кофраж на бетонов кожух | м2 | 10.32
5 | 8119030851 | Доставка и полагане бетон С 25/30 (B30), W0.8 MPa | м3 | 2.64
6 | 8243013000 | Доставка и засипване на изкопи с несортиран трош.камък | м3 | 9.92
7 | 8101114213 | Уплътняване на нес.трош.камък на пластове от 20см | м3 | 9.92
8 | 8243011100 | Доставка и полагане на едрозърнест пясък | м3 | 5.4
9 | 8251240219 | Доставка и полагане стоманена тръба ф219,1х8 | м | 10
10 | *000001111 | Доставка и монтаж на разделител на тръби - височина на сегмент 25mm - брой сегменти на колело 2 | бр. | 3
11 | *094706153 | Засипване на тесни изкопи с земни маси и уплътняване през 20см | м3 | 41.31
12 | 8101403210 | Натоварване с багер на транспорт земни почви | м3 | 18.21
13 | *094703300 | Превоз излишни земни маси на депо до 6км, вкл.разриване | м3 | 18.21
14 | 8243201100 | Водочерпене по време на строителството | мсм | 3
15 | 8243175410 | Направа на опорен блок от бетон С25/30 | бр. | 1
16 |  | Доставка и монтаж коляно 90° РЕ100, PN10, DN125 | бр. | 1
17 | 8255086125 | Направа челна заварка на тръбно съединение от РЕ100, PN10, DN125 | бр. | 2
| сума | Преминаване под дере №2
| сума | Съоръжения
Обект: ''Реконструкция на водопроводната мрежа на с.Синя вода, Община Лозница'' - I етап
Възложител: Община Лозница
КОЛИЧЕСТВЕНА СМЕТКА
№ | Шифър | име | мярка | к-во
| ...<>... | Kлон 1
| ...<>... | Изкопно възстановителни дейности
1 | *094702617 | Рязане на асфалтова настилка с фугорезачка Н < 10см | м | 223.2
2 | 8103132410 | Механизирано разкъртване на асф.настилка H<10см | м2 | 100.45
3 | 8103132100 | Механизирано разкъртване на пътни настилки (трошенокаменна настилка) | м3 | 36.16
4 | 8101403220 | Натоварване на строителни отпадъци (трошен камък, асфалт) на транспорт | м3 | 44.2
5 | *094703298 | Превоз строителни отпадъци (трошен камък, асфалт) на депо,вкл.такса смет | м3 | 44.2
6 | 8101105612 | Ръчен изкоп в земни почви, укрепен - 20% | м3 | 63.06
7 | 8101111047 | Прехвърляне на ръчно изкопани земни почви | м3 | 63.06
8 | 8101402230 | Изкоп с багер на транспорт земни почви 1 ут.условие - 80% | м3 | 252.24
9 | 8101403210 | Натоварване с багер на ръчно изкопани земни почви на транспорт | м3 | 63.06
10 | *094703299 | Превоз земни маси на врем.депо до 2км | м3 | 212.86
11 | *094703300 | Превоз излишни земни маси на депо до 6км, вкл.разриване | м3 | 102.44
12 | 8101202110 | Неплътно/плътно укрепване и разкрепване на изкопи в з.п. Н 0-2 м | м2 | 798.9
13 | 8243012000 | Доставка и полагане на подложка от пясък под тръбопроводи | м3 | 20.91
14 | 8243011100 | Доставка и засипване на тръбите с пясък, вкл.уплътняване Н=30см | м3 | 80.05
15 | 8101403210 | Натоварване с багер на транспорт земни почви | м3 | 212.86
16 | *094702854 | Превоз земни почви от депо на 2 км за обратно засипване | м3 | 212.86
17 | *094706153 | Засипване на тесни изкопи с земни маси и уплътняване през 20см | м3 | 212.86
18 | 8103108000 | Основа от трошен камък (Трошенокаменна настилка) фракция 0-63мм | м3 | 36.16
19 | 8103112110 | Направа на първи (свързващ) битумен разлив за връзка с различна ширина. | м2 | 100.45
20 | 8103112120 | Направа на втори (свързващ) битумен разлив за връзка с различна ширина. | м2 | 100.45
21 | 8103115110 | Доставка и полагане на асфалтова смес за долен пласт на покритието /биндер/ Тип 0/16, с дебелина 4см | тона | 9.64
22 | 8103115220 | Доставка и полагане на плътен асфалтобетон, тип А с дебелина в уплътнено състояние 4 см | тона | 9.64
23 | 8103128100 | Заливане на фуги нов-стар асфалт с битум | м | 223.2
| сума | Изкопно възстановителни дейности
| ...<>... | Доставно монтажни дейности
1 | 8255085090 | Доставка и монтаж тръби PE100, PN10, DN90 | м | 232.29
2 | *094703344 | Изпитване плътността на тръбопроводи на хидравлично налягане ф90 | м | 232.29
3 | *094703347 | Дезинфекция водопроводи ф90 | м | 232.29
4 |  | Доставка и полагане на сигнална лента | м | 232.29
5 | *094701942 | Полагане на детекторна лента | м | 232.29
6 | 8243072030 | Комбиниран автоматичен въздушник DN80, 1,0МРа, вкл.чуг.коляно 90° с пета ф80 | бр. | 1
7 | 8255086090 | Направа челна заварка на тръбно съединение от РЕ100, PN10, DN90 | бр. | 18
8 | *094702563 | Доставка и монтаж коляно 90° РЕ100, PN10, DN90 | бр. | 1
9 | 8243175410 | Опорен блок | бр. | 11
10 | 8243071240 | Надземен ПХ Ф70/80 в пълен комплект,пета фланшова 90° Ф80 и укрепваща плоча | бр. | 2
11 | 8243131010 | Свободен фланец за РЕ100, PN10, DN90 | бр. | 5
12 | *094702508 | Доставка и монтаж тройник PE100, PN10, DN90/90/90 | бр. | 4
13 | 8255085090 | Доставка и монтаж тръби PE100, PN10, DN90 | м | 9
14 | *094702188 | Доставка и монтаж фланшов накрайник РЕ100, PN10, DN90 | бр. | 5
15 | 8243063030 | Шибърен СК DN80 с гум.клин,чуг.тяло, телеск.шиш с предп.гърне и фунд.плоча | бр. | 3
| сума | Доставно монтажни дейности
| ...<>... | СВО
| ...<>... | Изкопно възстановителни дейности
1 | *094702617 | Рязане на асфалтова настилка с фугорезачка Н < 10см | м | 5.6
2 | 8103132410 | Механизирано разкъртване на асф.настилка H<10см | м2 | 2.24
3 | 8103132100 | Механизирано разкъртване на пътни настилки (трошенокаменна настилка) | м3 | 0.81
4 | 8101403220 | Натоварване на строителни отпадъци (трошен камък, асфалт) на транспорт | м3 | 0.99
5 | *094703298 | Превоз строителни отпадъци (трошен камък, асфалт) на депо,вкл.такса смет | м3 | 0.99
6 | 8101105612 | Ръчен изкоп в земни почви, укрепен - 80% | м3 | 15.34
7 | 8101111047 | Прехвърляне на ръчно изкопани земни почви | м3 | 15.34
8 | 8101402120 | Изкоп с багер земни почви на отвал при 1 ут.условие - 20% | м3 | 3.83
9 | 8101202110 | Неплътно/плътно укрепване и разкрепване на изкопи в з.п. Н 0-2 м | м2 | 50.4
10 | 8243012000 | Доставка и полагане на подложка от пясък под тръбопроводи | м3 | 1.34
11 | 8243011100 | Доставка и засипване на тръбите с пясък, вкл.уплътняване Н=30см | м3 | 4.45
12 | *094706153 | Засипване на тесни изкопи с земни маси и уплътняване през 20см | м3 | 13.37
13 | 8103108000 | Основа от трошен камък (Трошенокаменна настилка) фракция 0-63мм | м3 | 0.81
14 | 8103112110 | Направа на първи (свързващ) битумен разлив за връзка с различна ширина. | м2 | 2.24
15 | 8103112120 | Направа на втори (свързващ) битумен разлив за връзка с различна ширина. | м2 | 2.24
16 | 8103115110 | Доставка и полагане на асфалтова смес за долен пласт на покритието /биндер/ Тип 0/16, с дебелина 4см | тона | 0.22
17 | 8103115220 | Доставка и полагане на плътен асфалтобетон, тип А с дебелина в уплътнено състояние 4 см | тона | 0.22
18 | 8103128100 | Заливане на фуги нов-стар асфалт с битум | м | 5.6
19 | 8101403210 | Натоварване с багер на транспорт земни почви | м3 | 5.81
20 | *094703300 | Превоз излишни земни маси на депо до 6км, вкл.разриване | м3 | 5.81
| сума | Изкопно възстановителни дейности
| ...<>... | Доставно монтажни дейности
1 | 8255085032 | Доставка и монтаж тръби PE100, PN10, DN32 | м | 16.8
2 | *094703346 | Изпитване плътността на тръбопроводи на хидравлично налягане ф32 | м | 16.8
3 | *094703349 | Дезинфекция водопроводи ф32 | м | 16.8
4 |  | Доставка и полагане на сигнална лента | м | 16.8
5 | *094701942 | Полагане на детекторна лента | м | 16.8
6 | *094701447 | Доставка и монтаж ВС за врязване под налягане - PE HD, PN10 DN 90/32 | бр. | 3
7 | *000000001 | Доставка и монтаж електрозаваряема муфа PE HD, PN10 DN 32 | бр. | 9
8 | 8256237032 | Доставка и монтаж ел.преход РE-HD/стомана с вътрешна резба DN32/1'', PN10 | бр. | 3
9 | 8247551102 | Доставка и монтаж на СК шибърен 1'' | бр. | 3
10 | 8247585104 | Доставка и монтаж ТСК DN32 - сферичен PE HD, PN10, 1/4 оборот /комплект/ | бр. | 3
11 | 8256237032 | Доставка и монтаж нипел -1 '' | бр. | 3
12 | *094703335 | Опорно бетоново блокче за 30/30/10 | бр. | 6
| сума | Доставно монтажни дейности
| сума | СВО
| ...<>... | ПХ
| ...<>... | Изкопно възстановителни дейности
1 | *094702617 | Рязане на асфалтова настилка с фугорезачка Н < 10см | м | 3
2 | 8103132410 | Механизирано разкъртване на асф.настилка H<10см | м2 | 1.2
3 | 8103132100 | Механизирано разкъртване на пътни настилки (трошенокаменна настилка) | м3 | 0.43
4 | 8101403220 | Натоварване на строителни отпадъци (трошен камък, асфалт) на транспорт | м3 | 0.53
5 | *094703298 | Превоз строителни отпадъци (трошен камък, асфалт) на депо,вкл.такса смет | м3 | 0.53
6 | 8101105612 | Ръчен изкоп в земни почви, укрепен - 20% | м3 | 0.85
7 | 8101111047 | Прехвърляне на ръчно изкопани земни почви | м3 | 0.85
8 | 8101402120 | Изкоп с багер земни почви на отвал при 1 ут.условие - 80% | м3 | 3.42
9 | 8101202110 | Неплътно/плътно укрепване и разкрепване на изкопи в з.п. Н 0-2 м | м2 | 12
10 | 8243012000 | Доставка и полагане на подложка от пясък под тръбопроводи | м3 | 0.32
11 | 8243011100 | Доставка и засипване на тръбите с пясък, вкл.уплътняване Н=30см | м3 | 1.22
12 | *094706153 | Засипване на тесни изкопи с земни маси и уплътняване през 20см | м3 | 2.7
13 | 8103108000 | Основа от трошен камък (Трошенокаменна настилка) фракция 0-63мм | м3 | 0.43
14 | 8103112110 | Направа на първи (свързващ) битумен разлив за връзка с различна ширина. | м2 | 1.2
15 | 8103112120 | Направа на втори (свързващ) битумен разлив за връзка с различна ширина. | м2 | 1.2
16 | 8103115110 | Доставка и полагане на асфалтова смес за долен пласт на покритието /биндер/ Тип 0/16, с дебелина 4см | тона | 0.12
17 | 8103115220 | Доставка и полагане на плътен асфалтобетон, тип А с дебелина в уплътнено състояние 4 см | тона | 0.12
18 | 8103128100 | Заливане на фуги нов-стар асфалт с битум | м | 3
19 | 8101403210 | Натоварване с багер на транспорт земни почви | м3 | 1.57
20 | *094703300 | Превоз излишни земни маси на депо до 6км, вкл.разриване | м3 | 1.57
| сума | Изкопно възстановителни дейности
| сума | ПХ
| ...<>... | АВ
| ...<>... | Изкопно възстановителни дейности
1 | *094702617 | Рязане на асфалтова настилка с фугорезачка Н < 10см | м | 3
2 | 8103132410 | Механизирано разкъртване на асф.настилка H<10см | м2 | 1.2
3 | 8103132100 | Механизирано разкъртване на пътни настилки (трошенокаменна настилка) | м3 | 0.43
4 | 8101403220 | Натоварване на строителни отпадъци (трошен камък, асфалт) на транспорт | м3 | 0.53
5 | *094703298 | Превоз строителни отпадъци (трошен камък, асфалт) на депо,вкл.такса смет | м3 | 0.53
6 | 8101105612 | Ръчен изкоп в земни почви, укрепен - 20% | м3 | 4.85
7 | 8101111047 | Прехвърляне на ръчно изкопани земни почви | м3 | 4.85
8 | 8101402230 | Изкоп с багер на транспорт земни почви 1 ут.условие - 80% | м3 | 19.41
9 | 8101403210 | Натоварване с багер на ръчно изкопани земни почви на транспорт | м3 | 4.85
10 | *094703300 | Превоз излишни земни маси на депо до 6км, вкл.разриване | м3 | 4.32
11 | *094703299 | Превоз земни маси на врем.депо до 2км | м3 | 19.95
12 | 8101202110 | Неплътно/плътно укрепване и разкрепване на изкопи в з.п. Н 0-2 м | м2 | 35.3
13 | 8101202210 | Неплътно/плътно укрепване и разкрепване на изкопи в з.п. Н 2-4 м | м2 | 2.48
14 | 8243012000 | Доставка и полагане на подложка от пясък под тръбопроводи | м3 | 0.24
15 | 8243011100 | Доставка и засипване на тръбите с пясък, вкл.уплътняване Н=30см | м3 | 0.92
16 | 8101403210 | Натоварване с багер на транспорт земни почви | м3 | 19.95
17 | *094702854 | Превоз земни почви от депо на 2 км за обратно засипване | м3 | 19.95
18 | *094706153 | Засипване на тесни изкопи с земни маси и уплътняване през 20см | м3 | 19.95
19 | 8103108000 | Основа от трошен камък (Трошенокаменна настилка) фракция 0-63мм | м3 | 0.43
20 | 8103112110 | Направа на първи (свързващ) битумен разлив за връзка с различна ширина. | м2 | 1.2
21 | 8103112120 | Направа на втори (свързващ) битумен разлив за връзка с различна ширина. | м2 | 1.2
22 | 8103115110 | Доставка и полагане на асфалтова смес за долен пласт на покритието /биндер/ Тип 0/16, с дебелина 4см | тона | 0.12
23 | 8103115220 | Доставка и полагане на плътен асфалтобетон, тип А с дебелина в уплътнено състояние 4 см | тона | 0.12
24 | 8103128100 | Заливане на фуги нов-стар асфалт с битум | м | 3
25 | *094706155 | Доставка и полагане подложен бетон С8/10 (В10) | м3 | 0.32
26 | 8119011000 | Направа кофраж за основи | м2 | 2
27 | 8119030851 | Доставка и полагане бетон С 25/30 (B30), W0.8 MPa за основи | м3 | 0.51
28 | 8418830000 | Двуслойно обмазване с битумна хидроизолация (външно) | м2 | 8.15
29 | *094702559 | Дренажна призма, вкл.всички свързани с това разходи | бр. | 1
30 | *094704380 | Доставка и монтаж тръба PVC Ф110 към дрен.призма, вкл.коляно PVC Ф110 | бр. | 1
| сума | Изкопно възстановителни дейности
| ...<>... | Доставно монтажни дейности
1 | *094703302 | Шахта за АВ | бр. | 1
| сума | Доставно монтажни дейности
| сума | АВ
| сума | Kлон 1
Обект: ''Реконструкция на водопроводната мрежа на с.Синя вода, Община Лозница'' - I етап
Възложител: Община Лозница
КОЛИЧЕСТВЕНА СМЕТКА
№ | Шифър | име | мярка | к-во
| ...<>... | Kлон 2
| ...<>... | Изкопно възстановителни дейности
1 | *094702617 | Рязане на асфалтова настилка с фугорезачка Н < 10см | м | 259.66
2 | 8103132410 | Механизирано разкъртване на асф.настилка H<10см | м2 | 116.85
3 | 8103132100 | Механизирано разкъртване на пътни настилки (трошенокаменна настилка) | м3 | 42.07
4 | 8101403220 | Натоварване на строителни отпадъци (трошен камък, асфалт) на транспорт | м3 | 51.42
5 | *094703298 | Превоз строителни отпадъци (трошен камък, асфалт) на депо,вкл.такса смет | м3 | 51.42
6 | 8101105612 | Ръчен изкоп в земни почви, укрепен - 20% | м3 | 39.31
7 | 8101111047 | Прехвърляне на ръчно изкопани земни почви | м3 | 39.31
8 | 8101402230 | Изкоп с багер на транспорт земни почви 1 ут.условие - 80% | м3 | 157.22
9 | 8101403210 | Натоварване с багер на ръчно изкопани земни почви на транспорт | м3 | 39.31
10 | *094703299 | Превоз земни маси на врем.депо до 2км | м3 | 125.23
11 | *094703300 | Превоз излишни земни маси на депо до 6км, вкл.разриване | м3 | 71.3
12 | 8101202110 | Неплътно/плътно укрепване и разкрепване на изкопи в з.п. Н 0-2 м | м2 | 551.3
13 | 8243012000 | Доставка и полагане на подложка от пясък под тръбопроводи | м3 | 14.55
14 | 8243011100 | Доставка и засипване на тръбите с пясък, вкл.уплътняване Н=30см | м3 | 55.72
15 | 8101403210 | Натоварване с багер на транспорт земни почви | м3 | 125.23
16 | *094702854 | Превоз земни почви от депо на 2 км за обратно засипване | м3 | 125.23
17 | *094706153 | Засипване на тесни изкопи с земни маси и уплътняване през 20см | м3 | 125.23
18 | 8103108000 | Основа от трошен камък (Трошенокаменна настилка) фракция 0-63мм | м3 | 42.07
19 | 8103112110 | Направа на първи (свързващ) битумен разлив за връзка с различна ширина. | м2 | 116.85
20 | 8103112120 | Направа на втори (свързващ) битумен разлив за връзка с различна ширина. | м2 | 116.85
21 | 8103115110 | Доставка и полагане на асфалтова смес за долен пласт на покритието /биндер/ Тип 0/16, с дебелина 4см | тона | 11.22
22 | 8103115220 | Доставка и полагане на плътен асфалтобетон, тип А с дебелина в уплътнено състояние 4 см | тона | 11.22
23 | 8103128100 | Заливане на фуги нов-стар асфалт с битум | м | 259.66
| сума | Изкопно възстановителни дейности
| ...<>... | Доставно монтажни дейности
1 | 8255085090 | Доставка и монтаж тръби PE100, PN10, DN90 | м | 161.68
2 | *094703344 | Изпитване плътността на тръбопроводи на хидравлично налягане ф90 | м | 161.68
3 | *094703347 | Дезинфекция водопроводи ф90 | м | 161.68
4 |  | Доставка и полагане на сигнална лента | м | 161.68
5 | *094701942 | Полагане на детекторна лента | м | 161.68
6 | 8255086090 | Направа челна заварка на тръбно съединение от РЕ100, PN10, DN90 | бр. | 21
7 | *094702938 | Доставка и монтаж коляно 30° РЕ100, PN10, DN90 | бр. | 1
8 | *094702938 | Доставка и монтаж коляно 45° РЕ100, PN10, DN90 | бр. | 1
9 | 8243175410 | Опорен блок | бр. | 12
10 | 8243071240 | Надземен ПХ Ф70/80 в пълен комплект,пета фланшова 90° Ф80 и укрепваща плоча | бр. | 2
11 | 8243131010 | Свободен фланец за РЕ100, PN10, DN90 | бр. | 4
12 | *094702508 | Доставка и монтаж тройник PE100, PN10, DN90/90/90 | бр. | 5
13 | 8255085090 | Доставка и монтаж тръби PE100, PN10, DN90 | м | 4
14 | *094702188 | Доставка и монтаж фланшов накрайник РЕ100, PN10, DN90 | бр. | 4
15 | 8243063030 | Шибърен СК DN80 с гум.клин,чуг.тяло, телеск.шиш с предп.гърне и фунд.плоча | бр. | 3
| сума | Доставно монтажни дейности
| ...<>... | СВО
| ...<>... | Изкопно възстановителни дейности
1 | *094702617 | Рязане на асфалтова настилка с фугорезачка Н < 10см | м | 11.4
2 | 8103132410 | Механизирано разкъртване на асф.настилка H<10см | м2 | 4.56
3 | 8103132100 | Механизирано разкъртване на пътни настилки (трошенокаменна настилка) | м3 | 1.91
4 | 8453210000 | Разкъртване на бордюри | м | 1
5 | 8454460000 | Ръчно разкъртване на тротоарна настилка | м2 | 1.76
6 | 8101403220 | Натоварване на строителни отпадъци (трошен камък, асфалт) на транспорт | м3 | 2.46
7 | *094703298 | Превоз строителни отпадъци (трошен камък, асфалт) на депо,вкл.такса смет | м3 | 2.46
8 | 8101105612 | Ръчен изкоп в земни почви, укрепен - 80% | м3 | 38.8
9 | 8101111047 | Прехвърляне на ръчно изкопани земни почви | м3 | 38.8
10 | 8101402120 | Изкоп с багер земни почви на отвал при 1 ут.условие - 20% | м3 | 9.7
11 | 8101202110 | Неплътно/плътно укрепване и разкрепване на изкопи в з.п. Н 0-2 м | м2 | 127.2
12 | 8243012000 | Доставка и полагане на подложка от пясък под тръбопроводи | м3 | 3.39
13 | 8243011100 | Доставка и засипване на тръбите с пясък, вкл.уплътняване Н=30см | м3 | 11.23
14 | *094706153 | Засипване на тесни изкопи с земни маси и уплътняване през 20см | м3 | 33.85
15 | 8103108000 | Основа от трошен камък (Трошенокаменна настилка) фракция 0-63мм | м3 | 1.91
16 | 8103112110 | Направа на първи (свързващ) битумен разлив за връзка с различна ширина. | м2 | 4.56
17 | 8103112120 | Направа на втори (свързващ) битумен разлив за връзка с различна ширина. | м2 | 4.56
18 | 8103115110 | Доставка и полагане на асфалтова смес за долен пласт на покритието /биндер/ Тип 0/16, с дебелина 4см | тона | 0.44
19 | 8103115220 | Доставка и полагане на плътен асфалтобетон, тип А с дебелина в уплътнено състояние 4 см | тона | 0.44
20 | 8103128100 | Заливане на фуги нов-стар асфалт с битум | м | 11.4
21 | 8102144040 | Възстановяване на тротоар | м2 | 1.76
22 | 8103124130 | Доставка и полагане на бетонови бордюри | м | 1
23 | 8101403210 | Натоварване с багер на транспорт земни почви | м3 | 14.65
24 | *094703300 | Превоз излишни земни маси на депо до 6км, вкл.разриване | м3 | 14.65
| сума | Изкопно възстановителни дейности
| ...<>... | Доставно монтажни дейности
1 | 8255085032 | Доставка и монтаж тръби PE100, PN10, DN32 | м | 42.4
2 | *094703346 | Изпитване плътността на тръбопроводи на хидравлично налягане ф32 | м | 42.4
3 | *094703349 | Дезинфекция водопроводи ф32 | м | 42.4
4 |  | Доставка и полагане на сигнална лента | м | 42.4
5 | *094701942 | Полагане на детекторна лента | м | 42.4
6 | *094701447 | Доставка и монтаж ВС за врязване под налягане - PE HD, PN10 DN 90/32 | бр. | 5
7 | *000000001 | Доставка и монтаж електрозаваряема муфа PE HD, PN10 DN 32 | бр. | 15
8 | 8256237032 | Доставка и монтаж ел.преход РE-HD/стомана с вътрешна резба DN32/1'', PN10 | бр. | 5
9 | 8247551102 | Доставка и монтаж на СК шибърен 1'' | бр. | 5
10 | 8247585104 | Доставка и монтаж ТСК DN32 - сферичен PE HD, PN10, 1/4 оборот /комплект/ | бр. | 5
11 | 8256237032 | Доставка и монтаж нипел -1 '' | бр. | 5
12 | *094703335 | Опорно бетоново блокче за 30/30/10 | бр. | 10
| сума | Доставно монтажни дейности
| сума | СВО
| ...<>... | ПХ
| ...<>... | Изкопно възстановителни дейности
1 | *094702617 | Рязане на асфалтова настилка с фугорезачка Н < 10см | м | 3
2 | 8103132410 | Механизирано разкъртване на асф.настилка H<10см | м2 | 1.2
3 | 8103132100 | Механизирано разкъртване на пътни настилки (трошенокаменна настилка) | м3 | 0.43
4 | 8101403220 | Натоварване на строителни отпадъци (трошен камък, асфалт) на транспорт | м3 | 0.53
5 | *094703298 | Превоз строителни отпадъци (трошен камък, асфалт) на депо,вкл.такса смет | м3 | 0.53
6 | 8101105612 | Ръчен изкоп в земни почви, укрепен - 20% | м3 | 0.85
7 | 8101111047 | Прехвърляне на ръчно изкопани земни почви | м3 | 0.85
8 | 8101402120 | Изкоп с багер земни почви на отвал при 1 ут.условие - 80% | м3 | 3.42
9 | 8101202110 | Неплътно/плътно укрепване и разкрепване на изкопи в з.п. Н 0-2 м | м2 | 12
10 | 8243012000 | Доставка и полагане на подложка от пясък под тръбопроводи | м3 | 0.32
11 | 8243011100 | Доставка и засипване на тръбите с пясък, вкл.уплътняване Н=30см | м3 | 1.22
12 | *094706153 | Засипване на тесни изкопи с земни маси и уплътняване през 20см | м3 | 2.7
13 | 8103108000 | Основа от трошен камък (Трошенокаменна настилка) фракция 0-63мм | м3 | 0.43
14 | 8103112110 | Направа на първи (свързващ) битумен разлив за връзка с различна ширина. | м2 | 1.2
15 | 8103112120 | Направа на втори (свързващ) битумен разлив за връзка с различна ширина. | м2 | 1.2
16 | 8103115110 | Доставка и полагане на асфалтова смес за долен пласт на покритието /биндер/ Тип 0/16, с дебелина 4см | тона | 0.12
17 | 8103115220 | Доставка и полагане на плътен асфалтобетон, тип А с дебелина в уплътнено състояние 4 см | тона | 0.12
18 | 8103128100 | Заливане на фуги нов-стар асфалт с битум | м | 3
19 | 8101403210 | Натоварване с багер на транспорт земни почви | м3 | 1.57
20 | *094703300 | Превоз излишни земни маси на депо до 6км, вкл.разриване | м3 | 1.57
| сума | Изкопно възстановителни дейности
| сума | ПХ
| сума | Kлон 2
Обект: ''Реконструкция на водопроводната мрежа на с.Синя вода, Община Лозница'' - I етап
Възложител: Община Лозница
КОЛИЧЕСТВЕНА СМЕТКА
№ | Шифър | име | мярка | к-во
| ...<>... | Kлон 3
| ...<>... | Изкопно възстановителни дейности
1 | *094702617 | Рязане на асфалтова настилка с фугорезачка Н < 10см | м | 220.62
2 | 8103132410 | Механизирано разкъртване на асф.настилка H<10см | м2 | 99.28
3 | 8103132100 | Механизирано разкъртване на пътни настилки (трошенокаменна настилка) | м3 | 35.74
4 | 8101403220 | Натоварване на строителни отпадъци (трошен камък, асфалт) на транспорт | м3 | 43.68
5 | *094703298 | Превоз строителни отпадъци (трошен камък, асфалт) на депо,вкл.такса смет | м3 | 43.68
6 | 8101105612 | Ръчен изкоп в земни почви, укрепен - 20% | м3 | 25.19
7 | 8101111047 | Прехвърляне на ръчно изкопани земни почви | м3 | 25.19
8 | 8101402230 | Изкоп с багер на транспорт земни почви 1 ут.условие - 80% | м3 | 100.76
9 | 8101403210 | Натоварване с багер на ръчно изкопани земни почви на транспорт | м3 | 25.19
10 | *094703299 | Превоз земни маси на врем.депо до 2км | м3 | 77.32
11 | *094703300 | Превоз излишни земни маси на депо до 6км, вкл.разриване | м3 | 48.63
12 | 8101202110 | Неплътно/плътно укрепване и разкрепване на изкопи в з.п. Н 0-2 м | м2 | 377.2
13 | 8243012000 | Доставка и полагане на подложка от пясък под тръбопроводи | м3 | 9.93
14 | 8243011100 | Доставка и засипване на тръбите с пясък, вкл.уплътняване Н=30см | м3 | 38.01
15 | 8101403210 | Натоварване с багер на транспорт земни почви | м3 | 77.32
16 | *094702854 | Превоз земни почви от депо на 2 км за обратно засипване | м3 | 77.32
17 | *094706153 | Засипване на тесни изкопи с земни маси и уплътняване през 20см | м3 | 77.32
18 | 8103108000 | Основа от трошен камък (Трошенокаменна настилка) фракция 0-63мм | м3 | 35.74
19 | 8103112110 | Направа на първи (свързващ) битумен разлив за връзка с различна ширина. | м2 | 99.28
20 | 8103112120 | Направа на втори (свързващ) битумен разлив за връзка с различна ширина. | м2 | 99.28
21 | 8103115110 | Доставка и полагане на асфалтова смес за долен пласт на покритието /биндер/ Тип 0/16, с дебелина 4см | тона | 9.53
22 | 8103115220 | Доставка и полагане на плътен асфалтобетон, тип А с дебелина в уплътнено състояние 4 см | тона | 9.53
23 | 8103128100 | Заливане на фуги нов-стар асфалт с битум | м | 220.62
| сума | Изкопно възстановителни дейности
| ...<>... | Доставно монтажни дейности
1 | 8255085090 | Доставка и монтаж тръби PE100, PN10, DN90 | м | 110.31
2 | *094703344 | Изпитване плътността на тръбопроводи на хидравлично налягане ф90 | м | 110.31
3 | *094703347 | Дезинфекция водопроводи ф90 | м | 110.31
4 |  | Доставка и полагане на сигнална лента | м | 110.31
5 | *094701942 | Полагане на детекторна лента | м | 110.31
6 | 8255086090 | Направа челна заварка на тръбно съединение от РЕ100, PN10, DN90 | бр. | 5
7 | 8243175410 | Опорен блок | бр. | 5
8 | 8243131010 | Свободен фланец за РЕ100, PN10, DN90 | бр. | 2
9 | *094702508 | Доставка и монтаж тройник PE100, PN10, DN90/90/90 | бр. | 1
10 | *094702188 | Доставка и монтаж фланшов накрайник РЕ100, PN10, DN90 | бр. | 2
11 | 8243063030 | Шибърен СК DN80 с гум.клин,чуг.тяло, телеск.шиш с предп.гърне и фунд.плоча | бр. | 1
| сума | Доставно монтажни дейности
| ...<>... | СВО
| ...<>... | Изкопно възстановителни дейности
1 | *094702617 | Рязане на асфалтова настилка с фугорезачка Н < 10см | м | 15.6
2 | 8103132410 | Механизирано разкъртване на асф.настилка H<10см | м2 | 6.24
3 | 8103132100 | Механизирано разкъртване на пътни настилки (трошенокаменна настилка) | м3 | 2.25
4 | 8453210000 | Разкъртване на бордюри | м | 4
5 | 8101403220 | Натоварване на строителни отпадъци (трошен камък, асфалт) на транспорт | м3 | 2.93
6 | *094703298 | Превоз строителни отпадъци (трошен камък, асфалт) на депо,вкл.такса смет | м3 | 2.93
7 | 8101105612 | Ръчен изкоп в земни почви, укрепен - 80% | м3 | 28.62
8 | 8101111047 | Прехвърляне на ръчно изкопани земни почви | м3 | 28.62
9 | 8101402120 | Изкоп с багер земни почви на отвал при 1 ут.условие - 20% | м3 | 7.15
10 | 8101202110 | Неплътно/плътно укрепване и разкрепване на изкопи в з.п. Н 0-2 м | м2 | 96.3
11 | 8243012000 | Доставка и полагане на подложка от пясък под тръбопроводи | м3 | 2.57
12 | 8243011100 | Доставка и засипване на тръбите с пясък, вкл.уплътняване Н=30см | м3 | 8.5
13 | *094706153 | Засипване на тесни изкопи с земни маси и уплътняване през 20см | м3 | 24.68
14 | 8103108000 | Основа от трошен камък (Трошенокаменна настилка) фракция 0-63мм | м3 | 2.25
15 | 8103112110 | Направа на първи (свързващ) битумен разлив за връзка с различна ширина. | м2 | 6.24
16 | 8103112120 | Направа на втори (свързващ) битумен разлив за връзка с различна ширина. | м2 | 6.24
17 | 8103115110 | Доставка и полагане на асфалтова смес за долен пласт на покритието /биндер/ Тип 0/16, с дебелина 4см | тона | 0.6
18 | 8103115220 | Доставка и полагане на плътен асфалтобетон, тип А с дебелина в уплътнено състояние 4 см | тона | 0.6
19 | 8103128100 | Заливане на фуги нов-стар асфалт с битум | м | 15.6
20 | 8103124130 | Доставка и полагане на бетонови бордюри | м | 4
21 | 8101403210 | Натоварване с багер на транспорт земни почви | м3 | 11.09
22 | *094703300 | Превоз излишни земни маси на депо до 6км, вкл.разриване | м3 | 11.09
| сума | Изкопно възстановителни дейности
| ...<>... | Доставно монтажни дейности
1 | 8255085032 | Доставка и монтаж тръби PE100, PN10, DN32 | м | 32.1
2 | *094703346 | Изпитване плътността на тръбопроводи на хидравлично налягане ф32 | м | 32.1
3 | *094703349 | Дезинфекция водопроводи ф32 | м | 32.1
4 |  | Доставка и полагане на сигнална лента | м | 32.1
5 | *094701942 | Полагане на детекторна лента | м | 32.1
6 | *094701447 | Доставка и монтаж ВС за врязване под налягане - PE HD, PN10 DN 90/32 | бр. | 4
7 | *000000001 | Доставка и монтаж електрозаваряема муфа PE HD, PN10 DN 32 | бр. | 12
8 | 8256237032 | Доставка и монтаж ел.преход РE-HD/стомана с вътрешна резба DN32/1'', PN10 | бр. | 4
9 | 8247551102 | Доставка и монтаж на СК шибърен 1'' | бр. | 4
10 | 8247585104 | Доставка и монтаж ТСК DN32 - сферичен PE HD, PN10, 1/4 оборот /комплект/ | бр. | 4
11 | 8256237032 | Доставка и монтаж нипел -1 '' | бр. | 4
12 | *094703335 | Опорно бетоново блокче за 30/30/10 | бр. | 8
| сума | Доставно монтажни дейности
| сума | СВО
| сума | Kлон 3
Обект: ''Реконструкция на водопроводната мрежа на с.Синя вода, Община Лозница'' - I етап
Възложител: Община Лозница
КОЛИЧЕСТВЕНА СМЕТКА
№ | Шифър | име | мярка | к-во
| ...<>... | Kлон 4
| ...<>... | Изкопно възстановителни дейности
1 | *094702617 | Рязане на асфалтова настилка с фугорезачка Н < 10см | м | 130.98
2 | 8103132410 | Механизирано разкъртване на асф.настилка H<10см | м2 | 58.94
3 | 8103132100 | Механизирано разкъртване на пътни настилки (трошенокаменна настилка) | м3 | 21.22
4 | 8101403220 | Натоварване на строителни отпадъци (трошен камък, асфалт) на транспорт | м3 | 25.94
5 | *094703298 | Превоз строителни отпадъци (трошен камък, асфалт) на депо,вкл.такса смет | м3 | 25.94
6 | 8101105612 | Ръчен изкоп в земни почви, укрепен - 20% | м3 | 21.98
7 | 8101111047 | Прехвърляне на ръчно изкопани земни почви | м3 | 21.98
8 | 8101402230 | Изкоп с багер на транспорт земни почви 1 ут.условие - 80% | м3 | 87.9
9 | 8101403210 | Натоварване с багер на ръчно изкопани земни почви на транспорт | м3 | 21.98
10 | *094703299 | Превоз земни маси на врем.депо до 2км | м3 | 70.96
11 | *094703300 | Превоз излишни земни маси на депо до 6км, вкл.разриване | м3 | 38.92
12 | 8101202110 | Неплътно/плътно укрепване и разкрепване на изкопи в з.п. Н 0-2 м | м2 | 301.8
13 | 8243012000 | Доставка и полагане на подложка от пясък под тръбопроводи | м3 | 7.94
14 | 8243011100 | Доставка и засипване на тръбите с пясък, вкл.уплътняване Н=30см | м3 | 30.42
15 | 8101403210 | Натоварване с багер на транспорт земни почви | м3 | 70.96
16 | *094702854 | Превоз земни почви от депо на 2 км за обратно засипване | м3 | 70.96
17 | *094706153 | Засипване на тесни изкопи с земни маси и уплътняване през 20см | м3 | 70.96
18 | 8103108000 | Основа от трошен камък (Трошенокаменна настилка) фракция 0-63мм | м3 | 21.22
19 | 8103112110 | Направа на първи (свързващ) битумен разлив за връзка с различна ширина. | м2 | 58.94
20 | 8103112120 | Направа на втори (свързващ) битумен разлив за връзка с различна ширина. | м2 | 58.94
21 | 8103115110 | Доставка и полагане на асфалтова смес за долен пласт на покритието /биндер/ Тип 0/16, с дебелина 4см | тона | 5.66
22 | 8103115220 | Доставка и полагане на плътен асфалтобетон, тип А с дебелина в уплътнено състояние 4 см | тона | 5.66
23 | 8103128100 | Заливане на фуги нов-стар асфалт с битум | м | 130.98
| сума | Изкопно възстановителни дейности
| ...<>... | Доставно монтажни дейности
1 | 8255085090 | Доставка и монтаж тръби PE100, PN10, DN90 | м | 88.25
2 | *094703344 | Изпитване плътността на тръбопроводи на хидравлично налягане ф90 | м | 88.25
3 | *094703347 | Дезинфекция водопроводи ф90 | м | 88.25
4 |  | Доставка и полагане на сигнална лента | м | 88.25
5 | *094701942 | Полагане на детекторна лента | м | 88.25
6 | 8243072030 | Комбиниран автоматичен въздушник DN80, 1,0МРа, вкл.чуг.коляно 90° с пета ф80 | бр. | 1
7 | 8255086090 | Направа челна заварка на тръбно съединение от РЕ100, PN10, DN90 | бр. | 11
8 | *094702563 | Доставка и монтаж коляно 90° РЕ100, PN10, DN90 | бр. | 1
9 | 8243175410 | Опорен блок | бр. | 7
10 | 8243071240 | Надземен ПХ Ф70/80 в пълен комплект,пета фланшова 90° Ф80 и укрепваща плоча | бр. | 1
11 | 8243131010 | Свободен фланец за РЕ100, PN10, DN90 | бр. | 6
12 | *094702508 | Доставка и монтаж тройник PE100, PN10, DN90/90/90 | бр. | 1
13 | 8255085090 | Доставка и монтаж тръби PE100, PN10, DN90 | м | 7
14 | *094702188 | Доставка и монтаж фланшов накрайник РЕ100, PN10, DN90 | бр. | 6
15 | 8243063030 | Шибърен СК DN80 с гум.клин,чуг.тяло, телеск.шиш с предп.гърне и фунд.плоча | бр. | 3
| сума | Доставно монтажни дейности
| ...<>... | СВО
| ...<>... | Изкопно възстановителни дейности
1 | *094702617 | Рязане на асфалтова настилка с фугорезачка Н < 10см | м | 3.2
2 | 8103132410 | Механизирано разкъртване на асф.настилка H<10см | м2 | 1.28
3 | 8103132100 | Механизирано разкъртване на пътни настилки (трошенокаменна настилка) | м3 | 0.46
4 | 8101403220 | Натоварване на строителни отпадъци (трошен камък, асфалт) на транспорт | м3 | 0.56
5 | *094703298 | Превоз строителни отпадъци (трошен камък, асфалт) на депо,вкл.такса смет | м3 | 0.56
6 | 8101105612 | Ръчен изкоп в земни почви, укрепен - 80% | м3 | 17.02
7 | 8101111047 | Прехвърляне на ръчно изкопани земни почви | м3 | 17.02
8 | 8101402120 | Изкоп с багер земни почви на отвал при 1 ут.условие - 20% | м3 | 4.26
9 | 8101202110 | Неплътно/плътно укрепване и разкрепване на изкопи в з.п. Н 0-2 м | м2 | 54.6
10 | 8243012000 | Доставка и полагане на подложка от пясък под тръбопроводи | м3 | 1.46
11 | 8243011100 | Доставка и засипване на тръбите с пясък, вкл.уплътняване Н=30см | м3 | 4.82
12 | *094706153 | Засипване на тесни изкопи с земни маси и уплътняване през 20см | м3 | 14.99
13 | 8103108000 | Основа от трошен камък (Трошенокаменна настилка) фракция 0-63мм | м3 | 0.46
14 | 8103112110 | Направа на първи (свързващ) битумен разлив за връзка с различна ширина. | м2 | 1.28
15 | 8103112120 | Направа на втори (свързващ) битумен разлив за връзка с различна ширина. | м2 | 1.28
16 | 8103115110 | Доставка и полагане на асфалтова смес за долен пласт на покритието /биндер/ Тип 0/16, с дебелина 4см | тона | 0.12
17 | 8103115220 | Доставка и полагане на плътен асфалтобетон, тип А с дебелина в уплътнено състояние 4 см | тона | 0.12
18 | 8103128100 | Заливане на фуги нов-стар асфалт с битум | м | 3.2
19 | 8101403210 | Натоварване с багер на транспорт земни почви | м3 | 6.29
20 | *094703300 | Превоз излишни земни маси на депо до 6км, вкл.разриване | м3 | 6.29
| сума | Изкопно възстановителни дейности
| ...<>... | Доставно монтажни дейности
1 | 8255085032 | Доставка и монтаж тръби PE100, PN10, DN32 | м | 18.2
2 | *094703346 | Изпитване плътността на тръбопроводи на хидравлично налягане ф32 | м | 18.2
3 | *094703349 | Дезинфекция водопроводи ф32 | м | 18.2
4 |  | Доставка и полагане на сигнална лента | м | 18.2
5 | *094701942 | Полагане на детекторна лента | м | 18.2
6 | *094701447 | Доставка и монтаж ВС за врязване под налягане - PE HD, PN10 DN 90/32 | бр. | 2
7 | *000000001 | Доставка и монтаж електрозаваряема муфа PE HD, PN10 DN 32 | бр. | 6
8 | 8256237032 | Доставка и монтаж ел.преход РE-HD/стомана с вътрешна резба DN32/1'', PN10 | бр. | 2
9 | 8247551102 | Доставка и монтаж на СК шибърен 1'' | бр. | 2
10 | 8247585104 | Доставка и монтаж ТСК DN32 - сферичен PE HD, PN10, 1/4 оборот /комплект/ | бр. | 2
11 | 8256237032 | Доставка и монтаж нипел -1 '' | бр. | 2
12 | *094703335 | Опорно бетоново блокче за 30/30/10 | бр. | 4
| сума | Доставно монтажни дейности
| сума | СВО
| ...<>... | ПХ
| ...<>... | Изкопно възстановителни дейности
1 | 8101105612 | Ръчен изкоп в земни почви, укрепен - 20% | м3 | 0.48
2 | 8101111047 | Прехвърляне на ръчно изкопани земни почви | м3 | 0.48
3 | 8101402120 | Изкоп с багер земни почви на отвал при 1 ут.условие - 80% | м3 | 1.92
4 | 8101202110 | Неплътно/плътно укрепване и разкрепване на изкопи в з.п. Н 0-2 м | м2 | 6
5 | 8243012000 | Доставка и полагане на подложка от пясък под тръбопроводи | м3 | 0.16
6 | 8243011100 | Доставка и засипване на тръбите с пясък, вкл.уплътняване Н=30см | м3 | 0.61
7 | *094706153 | Засипване на тесни изкопи с земни маси и уплътняване през 20см | м3 | 1.62
8 | 8101403210 | Натоварване с багер на транспорт земни почви | м3 | 0.78
9 | *094703300 | Превоз излишни земни маси на депо до 6км, вкл.разриване | м3 | 0.78
| сума | Изкопно възстановителни дейности
| сума | ПХ
| ...<>... | АВ
| ...<>... | Изкопно възстановителни дейности
1 | 8101105612 | Ръчен изкоп в земни почви, укрепен - 20% | м3 | 4.96
2 | 8101111047 | Прехвърляне на ръчно изкопани земни почви | м3 | 4.96
3 | 8101402230 | Изкоп с багер на транспорт земни почви 1 ут.условие - 80% | м3 | 19.83
4 | 8101403210 | Натоварване с багер на ръчно изкопани земни почви на транспорт | м3 | 4.96
5 | *094703300 | Превоз излишни земни маси на депо до 6км, вкл.разриване | м3 | 4.32
6 | *094703299 | Превоз земни маси на врем.депо до 2км | м3 | 20.47
7 | 8101202110 | Неплътно/плътно укрепване и разкрепване на изкопи в з.п. Н 0-2 м | м2 | 35.3
8 | 8101202210 | Неплътно/плътно укрепване и разкрепване на изкопи в з.п. Н 2-4 м | м2 | 2.48
9 | 8243012000 | Доставка и полагане на подложка от пясък под тръбопроводи | м3 | 0.24
10 | 8243011100 | Доставка и засипване на тръбите с пясък, вкл.уплътняване Н=30см | м3 | 0.92
11 | 8101403210 | Натоварване с багер на транспорт земни почви | м3 | 20.47
12 | *094702854 | Превоз земни почви от депо на 2 км за обратно засипване | м3 | 20.47
13 | *094706153 | Засипване на тесни изкопи с земни маси и уплътняване през 20см | м3 | 20.47
14 | *094706155 | Доставка и полагане подложен бетон С8/10 (В10) | м3 | 0.32
15 | 8119011000 | Направа кофраж за основи | м2 | 2
16 | 8119030851 | Доставка и полагане бетон С 25/30 (B30), W0.8 MPa за основи | м3 | 0.51
17 | 8418830000 | Двуслойно обмазване с битумна хидроизолация (външно) | м2 | 8.15
18 | *094702559 | Дренажна призма, вкл.всички свързани с това разходи | бр. | 1
19 | *094704380 | Доставка и монтаж тръба PVC Ф110 към дрен.призма, вкл.коляно PVC Ф110 | бр. | 1
| сума | Изкопно възстановителни дейности
| ...<>... | Доставно монтажни дейности
1 | *094703302 | Шахта за АВ | бр. | 1
| сума | Доставно монтажни дейности
| сума | АВ
| сума | Kлон 4
Обект: ''Реконструкция на водопроводната мрежа на с.Синя вода, Община Лозница'' - I етап
Възложител: Община Лозница
КОЛИЧЕСТВЕНА СМЕТКА
№ | Шифър | име | мярка | к-во
| ...<>... | Kлон 5
| ...<>... | Изкопно възстановителни дейности
1 | *094702617 | Рязане на асфалтова настилка с фугорезачка Н < 10см | м | 337.12
2 | 8103132410 | Механизирано разкъртване на асф.настилка H<10см | м2 | 151.71
3 | 8103132100 | Механизирано разкъртване на пътни настилки (трошенокаменна настилка) | м3 | 54.61
4 | 8101403220 | Натоварване на строителни отпадъци (трошен камък, асфалт) на транспорт | м3 | 66.75
5 | *094703298 | Превоз строителни отпадъци (трошен камък, асфалт) на депо,вкл.такса смет | м3 | 66.75
6 | 8101105612 | Ръчен изкоп в земни почви, укрепен - 20% | м3 | 38.31
7 | 8101111047 | Прехвърляне на ръчно изкопани земни почви | м3 | 38.31
8 | 8101402230 | Изкоп с багер на транспорт земни почви 1 ут.условие - 80% | м3 | 153.24
9 | 8101403210 | Натоварване с багер на ръчно изкопани земни почви на транспорт | м3 | 38.31
10 | *094703299 | Превоз земни маси на врем.депо до 2км | м3 | 117.22
11 | *094703300 | Превоз излишни земни маси на депо до 6км, вкл.разриване | м3 | 74.33
12 | 8101202110 | Неплътно/плътно укрепване и разкрепване на изкопи в з.п. Н 0-2 м | м2 | 573.1
13 | 8243012000 | Доставка и полагане на подложка от пясък под тръбопроводи | м3 | 15.17
14 | 8243011100 | Доставка и засипване на тръбите с пясък, вкл.уплътняване Н=30см | м3 | 58.09
15 | 8101403210 | Натоварване с багер на транспорт земни почви | м3 | 117.22
16 | *094702854 | Превоз земни почви от депо на 2 км за обратно засипване | м3 | 117.22
17 | *094706153 | Засипване на тесни изкопи с земни маси и уплътняване през 20см | м3 | 117.22
18 | 8103108000 | Основа от трошен камък (Трошенокаменна настилка) фракция 0-63мм | м3 | 54.61
19 | 8103112110 | Направа на първи (свързващ) битумен разлив за връзка с различна ширина. | м2 | 151.71
20 | 8103112120 | Направа на втори (свързващ) битумен разлив за връзка с различна ширина. | м2 | 151.71
21 | 8103115110 | Доставка и полагане на асфалтова смес за долен пласт на покритието /биндер/ Тип 0/16, с дебелина 4см | тона | 14.56
22 | 8103115220 | Доставка и полагане на плътен асфалтобетон, тип А с дебелина в уплътнено състояние 4 см | тона | 14.56
23 | 8103128100 | Заливане на фуги нов-стар асфалт с битум | м | 337.12
| сума | Изкопно възстановителни дейности
| ...<>... | Доставно монтажни дейности
1 | 8255085090 | Доставка и монтаж тръби PE100, PN10, DN90 | м | 168.56
2 | *094703344 | Изпитване плътността на тръбопроводи на хидравлично налягане ф90 | м | 168.56
3 | *094703347 | Дезинфекция водопроводи ф90 | м | 168.56
4 |  | Доставка и полагане на сигнална лента | м | 168.56
5 | *094701942 | Полагане на детекторна лента | м | 168.5
6 | 8255086090 | Направа челна заварка на тръбно съединение от РЕ100, PN10, DN90 | бр. | 12
7 | 8243175410 | Опорен блок | бр. | 8
8 | 8243071240 | Надземен ПХ Ф70/80 в пълен комплект,пета фланшова 90° Ф80 и укрепваща плоча | бр. | 2
9 | 8243131010 | Свободен фланец за РЕ100, PN10, DN90 | бр. | 6
10 | *094702508 | Доставка и монтаж тройник PE100, PN10, DN90/90/90 | бр. | 2
11 | 8255085090 | Доставка и монтаж тръби PE100, PN10, DN90 | м | 4
12 | *094702188 | Доставка и монтаж фланшов накрайник РЕ100, PN10, DN90 | бр. | 6
13 | 8243063030 | Шибърен СК DN80 с гум.клин,чуг.тяло, телеск.шиш с предп.гърне и фунд.плоча | бр. | 4
| сума | Доставно монтажни дейности
| ...<>... | СВО
| ...<>... | Изкопно възстановителни дейности
1 | *094702617 | Рязане на асфалтова настилка с фугорезачка Н < 10см | м | 15.4
2 | 8103132410 | Механизирано разкъртване на асф.настилка H<10см | м2 | 6.16
3 | 8103132100 | Механизирано разкъртване на пътни настилки (трошенокаменна настилка) | м3 | 2.48
4 | 8453210000 | Разкъртване на бордюри | м | 3
5 | 8454460000 | Ръчно разкъртване на тротоарна настилка | м2 | 1.76
6 | 8101403220 | Натоварване на строителни отпадъци (трошен камък, асфалт) на транспорт | м3 | 3.25
7 | *094703298 | Превоз строителни отпадъци (трошен камък, асфалт) на депо,вкл.такса смет | м3 | 3.25
8 | 8101105612 | Ръчен изкоп в земни почви, укрепен - 80% | м3 | 18.75
9 | 8101111047 | Прехвърляне на ръчно изкопани земни почви | м3 | 18.75
10 | 8101402120 | Изкоп с багер земни почви на отвал при 1 ут.условие - 20% | м3 | 4.69
11 | 8101202110 | Неплътно/плътно укрепване и разкрепване на изкопи в з.п. Н 0-2 м | м2 | 66.3
12 | 8243012000 | Доставка и полагане на подложка от пясък под тръбопроводи | м3 | 1.77
13 | 8243011100 | Доставка и засипване на тръбите с пясък, вкл.уплътняване Н=30см | м3 | 5.85
14 | *094706153 | Засипване на тесни изкопи с земни маси и уплътняване през 20см | м3 | 15.8
15 | 8103108000 | Основа от трошен камък (Трошенокаменна настилка) фракция 0-63мм | м3 | 2.48
16 | 8103112110 | Направа на първи (свързващ) битумен разлив за връзка с различна ширина. | м2 | 6.16
17 | 8103112120 | Направа на втори (свързващ) битумен разлив за връзка с различна ширина. | м2 | 6.16
18 | 8103115110 | Доставка и полагане на асфалтова смес за долен пласт на покритието /биндер/ Тип 0/16, с дебелина 4см | тона | 0.59
19 | 8103115220 | Доставка и полагане на плътен асфалтобетон, тип А с дебелина в уплътнено състояние 4 см | тона | 0.59
20 | 8103128100 | Заливане на фуги нов-стар асфалт с битум | м | 15.4
21 | 8102144040 | Възстановяване на тротоар | м2 | 1.76
22 | 8103124130 | Доставка и полагане на бетонови бордюри | м | 3
23 | 8101403210 | Натоварване с багер на транспорт земни почви | м3 | 7.64
24 | *094703300 | Превоз излишни земни маси на депо до 6км, вкл.разриване | м3 | 7.64
| сума | Изкопно възстановителни дейности
| ...<>... | Доставно монтажни дейности
1 | 8255085032 | Доставка и монтаж тръби PE100, PN10, DN32 | м | 22.1
2 | *094703346 | Изпитване плътността на тръбопроводи на хидравлично налягане ф32 | м | 22.1
3 | *094703349 | Дезинфекция водопроводи ф32 | м | 22.1
4 |  | Доставка и полагане на сигнална лента | м | 22.1
5 | *094701942 | Полагане на детекторна лента | м | 22.1
6 | *094701447 | Доставка и монтаж ВС за врязване под налягане - PE HD, PN10 DN 90/32 | бр. | 3
7 | *000000001 | Доставка и монтаж електрозаваряема муфа PE HD, PN10 DN 32 | бр. | 9
8 | 8256237032 | Доставка и монтаж ел.преход РE-HD/стомана с вътрешна резба DN32/1'', PN10 | бр. | 3
9 | 8247551102 | Доставка и монтаж на СК шибърен 1'' | бр. | 3
10 | 8247585104 | Доставка и монтаж ТСК DN32 - сферичен PE HD, PN10, 1/4 оборот /комплект/ | бр. | 3
11 | 8256237032 | Доставка и монтаж нипел -1 '' | бр. | 3
12 | *094703335 | Опорно бетоново блокче за 30/30/10 | бр. | 6
| сума | Доставно монтажни дейности
| сума | СВО
| ...<>... | ПХ
| ...<>... | Изкопно възстановителни дейности
1 | *094702617 | Рязане на асфалтова настилка с фугорезачка Н < 10см | м | 6
2 | 8103132410 | Механизирано разкъртване на асф.настилка H<10см | м2 | 2.4
3 | 8103132100 | Механизирано разкъртване на пътни настилки (трошенокаменна настилка) | м3 | 0.93
4 | 8453210000 | Разкъртване на бордюри | м | 2
5 | 8454460000 | Ръчно разкъртване на тротоарна настилка | м2 | 0.44
6 | 8101403220 | Натоварване на строителни отпадъци (трошен камък, асфалт) на транспорт | м3 | 1.25
7 | *094703298 | Превоз строителни отпадъци (трошен камък, асфалт) на депо,вкл.такса смет | м3 | 1.25
8 | 8101105612 | Ръчен изкоп в земни почви, укрепен - 20% | м3 | 0.73
9 | 8101111047 | Прехвърляне на ръчно изкопани земни почви | м3 | 0.73
10 | 8101402120 | Изкоп с багер земни почви на отвал при 1 ут.условие - 80% | м3 | 2.92
11 | 8101202110 | Неплътно/плътно укрепване и разкрепване на изкопи в з.п. Н 0-2 м | м2 | 12
12 | 8243012000 | Доставка и полагане на подложка от пясък под тръбопроводи | м3 | 0.32
13 | 8243011100 | Доставка и засипване на тръбите с пясък, вкл.уплътняване Н=30см | м3 | 1.22
14 | *094706153 | Засипване на тесни изкопи с земни маси и уплътняване през 20см | м3 | 2.08
15 | 8103108000 | Основа от трошен камък (Трошенокаменна настилка) фракция 0-63мм | м3 | 0.93
16 | 8103112110 | Направа на първи (свързващ) битумен разлив за връзка с различна ширина. | м2 | 2.4
17 | 8103112120 | Направа на втори (свързващ) битумен разлив за връзка с различна ширина. | м2 | 2.4
18 | 8103115110 | Доставка и полагане на асфалтова смес за долен пласт на покритието /биндер/ Тип 0/16, с дебелина 4см | тона | 0.23
19 | 8103115220 | Доставка и полагане на плътен асфалтобетон, тип А с дебелина в уплътнено състояние 4 см | тона | 0.23
20 | 8103128100 | Заливане на фуги нов-стар асфалт с битум | м | 6
21 | 8102144040 | Възстановяване на тротоар | м2 | 0.44
22 | 8103124130 | Доставка и полагане на бетонови бордюри | м | 2
23 | 8101403210 | Натоварване с багер на транспорт земни почви | м3 | 1.57
24 | *094703300 | Превоз излишни земни маси на депо до 6км, вкл.разриване | м3 | 1.57
| сума | Изкопно възстановителни дейности
| сума | ПХ
| сума | Kлон 5
Обект: ''Реконструкция на водопроводната мрежа на с.Синя вода, Община Лозница'' - I етап
Възложител: Община Лозница
КОЛИЧЕСТВЕНА СМЕТКА
№ | Шифър | име | мярка | к-во
| ...<>... | Kлон 6
| ...<>... | Изкопно възстановителни дейности
1 | *094702617 | Рязане на асфалтова настилка с фугорезачка Н < 10см | м | 543
2 | 8103132410 | Механизирано разкъртване на асф.настилка H<10см | м2 | 244.35
3 | 8103132100 | Механизирано разкъртване на пътни настилки (трошенокаменна настилка) | м3 | 87.97
4 | 8101403220 | Натоварване на строителни отпадъци (трошен камък, асфалт) на транспорт | м3 | 107.52
5 | *094703298 | Превоз строителни отпадъци (трошен камък, асфалт) на депо,вкл.такса смет | м3 | 107.52
6 | 8101105612 | Ръчен изкоп в земни почви, укрепен - 20% | м3 | 61.97
7 | 8101111047 | Прехвърляне на ръчно изкопани земни почви | м3 | 61.97
8 | 8101402230 | Изкоп с багер на транспорт земни почви 1 ут.условие - 80% | м3 | 247.87
9 | 8101403210 | Натоварване с багер на ръчно изкопани земни почви на транспорт | м3 | 61.97
10 | *094703299 | Превоз земни маси на врем.депо до 2км | м3 | 190.11
11 | *094703300 | Превоз излишни земни маси на депо до 6км, вкл.разриване | м3 | 119.73
12 | 8101202110 | Неплътно/плътно укрепване и разкрепване на изкопи в з.п. Н 0-2 м | м2 | 927.7
13 | 8243012000 | Доставка и полагане на подложка от пясък под тръбопроводи | м3 | 24.44
14 | 8243011100 | Доставка и засипване на тръбите с пясък, вкл.уплътняване Н=30см | м3 | 93.57
15 | 8101403210 | Натоварване с багер на транспорт земни почви | м3 | 190.11
16 | *094702854 | Превоз земни почви от депо на 2 км за обратно засипване | м3 | 190.11
17 | *094706153 | Засипване на тесни изкопи с земни маси и уплътняване през 20см | м3 | 190.11
18 | 8103108000 | Основа от трошен камък (Трошенокаменна настилка) фракция 0-63мм | м3 | 87.97
19 | 8103112110 | Направа на първи (свързващ) битумен разлив за връзка с различна ширина. | м2 | 244.35
20 | 8103112120 | Направа на втори (свързващ) битумен разлив за връзка с различна ширина. | м2 | 244.35
21 | 8103115110 | Доставка и полагане на асфалтова смес за долен пласт на покритието /биндер/ Тип 0/16, с дебелина 4см | тона | 23.46
22 | 8103115220 | Доставка и полагане на плътен асфалтобетон, тип А с дебелина в уплътнено състояние 4 см | тона | 23.46
23 | 8103128100 | Заливане на фуги нов-стар асфалт с битум | м | 543
| сума | Изкопно възстановителни дейности
| ...<>... | Доставно монтажни дейности
1 | 8255085090 | Доставка и монтаж тръби PE100, PN10, DN90 | м | 271.5
2 | *094703344 | Изпитване плътността на тръбопроводи на хидравлично налягане ф90 | м | 271.5
3 | *094703347 | Дезинфекция водопроводи ф90 | м | 271.5
4 |  | Доставка и полагане на сигнална лента | м | 271.5
5 | *094701942 | Полагане на детекторна лента | м | 271.5
6 | 8243072030 | Комбиниран автоматичен въздушник DN80, 1,0МРа, вкл.чуг.коляно 90° с пета ф80 | бр. | 1
7 | 8255086090 | Направа челна заварка на тръбно съединение от РЕ100, PN10, DN90 | бр. | 23
8 | *094702938 | Доставка и монтаж коляно 45° РЕ100, PN10, DN90 | бр. | 1
9 | *094703327 | Доставка и монтаж коляно 60° РЕ100, PN10, DN90 | бр. | 1
10 | 8243175410 | Опорен блок | бр. | 12
11 | 8243071240 | Надземен ПХ Ф70/80 в пълен комплект,пета фланшова 90° Ф80 и укрепваща плоча | бр. | 1
12 | 8243131010 | Свободен фланец за РЕ100, PN10, DN90 | бр. | 8
13 | *094702508 | Доставка и монтаж тройник PE100, PN10, DN90/90/90 | бр. | 4
14 | 8255085090 | Доставка и монтаж тръби PE100, PN10, DN90 | м | 7
15 | *094702188 | Доставка и монтаж фланшов накрайник РЕ100, PN10, DN90 | бр. | 8
16 | 8243063030 | Шибърен СК DN80 с гум.клин,чуг.тяло, телеск.шиш с предп.гърне и фунд.плоча | бр. | 4
| сума | Доставно монтажни дейности
| ...<>... | СВО
| ...<>... | Изкопно възстановителни дейности
1 | *094702617 | Рязане на асфалтова настилка с фугорезачка Н < 10см | м | 57.2
2 | 8103132410 | Механизирано разкъртване на асф.настилка H<10см | м2 | 22.88
3 | 8103132100 | Механизирано разкъртване на пътни настилки (трошенокаменна настилка) | м3 | 8.76
4 | 8453210000 | Разкъртване на бордюри | м | 13
5 | 8454460000 | Ръчно разкъртване на тротоарна настилка | м2 | 3.52
6 | 8101403220 | Натоварване на строителни отпадъци (трошен камък, асфалт) на транспорт | м3 | 11.46
7 | *094703298 | Превоз строителни отпадъци (трошен камък, асфалт) на депо,вкл.такса смет | м3 | 11.46
8 | 8101105612 | Ръчен изкоп в земни почви, укрепен - 80% | м3 | 88.99
9 | 8101111047 | Прехвърляне на ръчно изкопани земни почви | м3 | 88.99
10 | 8101402120 | Изкоп с багер земни почви на отвал при 1 ут.условие - 20% | м3 | 22.25
11 | 8101202110 | Неплътно/плътно укрепване и разкрепване на изкопи в з.п. Н 0-2 м | м2 | 305.1
12 | 8243012000 | Доставка и полагане на подложка от пясък под тръбопроводи | м3 | 8.14
13 | 8243011100 | Доставка и засипване на тръбите с пясък, вкл.уплътняване Н=30см | м3 | 26.93
14 | *094706153 | Засипване на тесни изкопи с земни маси и уплътняване през 20см | м3 | 76.09
15 | 8103108000 | Основа от трошен камък (Трошенокаменна настилка) фракция 0-63мм | м3 | 8.76
16 | 8103112110 | Направа на първи (свързващ) битумен разлив за връзка с различна ширина. | м2 | 22.88
17 | 8103112120 | Направа на втори (свързващ) битумен разлив за връзка с различна ширина. | м2 | 22.88
18 | 8103115110 | Доставка и полагане на асфалтова смес за долен пласт на покритието /биндер/ Тип 0/16, с дебелина 4см | тона | 2.2
19 | 8103115220 | Доставка и полагане на плътен асфалтобетон, тип А с дебелина в уплътнено състояние 4 см | тона | 2.2
20 | 8103128100 | Заливане на фуги нов-стар асфалт с битум | м | 57.2
21 | 8102144040 | Възстановяване на тротоар | м2 | 3.52
22 | 8103124130 | Доставка и полагане на бетонови бордюри | м | 13
23 | 8101403210 | Натоварване с багер на транспорт земни почви | м3 | 35.15
24 | *094703300 | Превоз излишни земни маси на депо до 6км, вкл.разриване | м3 | 35.15
| сума | Изкопно възстановителни дейности
| ...<>... | Доставно монтажни дейности
1 | 8255085032 | Доставка и монтаж тръби PE100, PN10, DN32 | м | 101.7
2 | *094703346 | Изпитване плътността на тръбопроводи на хидравлично налягане ф32 | м | 101.7
3 | *094703349 | Дезинфекция водопроводи ф32 | м | 101.7
4 |  | Доставка и полагане на сигнална лента | м | 101.7
5 | *094701942 | Полагане на детекторна лента | м | 101.7
6 | *094701447 | Доставка и монтаж ВС за врязване под налягане - PE HD, PN10 DN 90/32 | бр. | 13
7 | *000000001 | Доставка и монтаж електрозаваряема муфа PE HD, PN10 DN 32 | бр. | 39
8 | 8256237032 | Доставка и монтаж ел.преход РE-HD/стомана с вътрешна резба DN32/1'', PN10 | бр. | 13
9 | 8247551102 | Доставка и монтаж на СК шибърен 1'' | бр. | 13
10 | 8247585104 | Доставка и монтаж ТСК DN32 - сферичен PE HD, PN10, 1/4 оборот /комплект/ | бр. | 13
11 | 8256237032 | Доставка и монтаж нипел -1 '' | бр. | 13
12 | *094703335 | Опорно бетоново блокче за 30/30/10 | бр. | 26
| сума | Доставно монтажни дейности
| сума | СВО
| ...<>... | ПХ
| ...<>... | Изкопно възстановителни дейности
1 | *094702617 | Рязане на асфалтова настилка с фугорезачка Н < 10см | м | 3
2 | 8103132410 | Механизирано разкъртване на асф.настилка H<10см | м2 | 1.2
3 | 8103132100 | Механизирано разкъртване на пътни настилки (трошенокаменна настилка) | м3 | 0.43
4 | 8453210000 | Разкъртване на бордюри | м | 1
5 | 8101403220 | Натоварване на строителни отпадъци (трошен камък, асфалт) на транспорт | м3 | 0.57
6 | *094703298 | Превоз строителни отпадъци (трошен камък, асфалт) на депо,вкл.такса смет | м3 | 0.57
7 | 8101105612 | Ръчен изкоп в земни почви, укрепен - 20% | м3 | 0.37
8 | 8101111047 | Прехвърляне на ръчно изкопани земни почви | м3 | 0.37
9 | 8101402120 | Изкоп с багер земни почви на отвал при 1 ут.условие - 80% | м3 | 1.5
10 | 8101202110 | Неплътно/плътно укрепване и разкрепване на изкопи в з.п. Н 0-2 м | м2 | 6
11 | 8243012000 | Доставка и полагане на подложка от пясък под тръбопроводи | м3 | 0.16
12 | 8243011100 | Доставка и засипване на тръбите с пясък, вкл.уплътняване Н=30см | м3 | 0.61
13 | *094706153 | Засипване на тесни изкопи с земни маси и уплътняване през 20см | м3 | 1.09
14 | 8103108000 | Основа от трошен камък (Трошенокаменна настилка) фракция 0-63мм | м3 | 0.43
15 | 8103112110 | Направа на първи (свързващ) битумен разлив за връзка с различна ширина. | м2 | 1.2
16 | 8103112120 | Направа на втори (свързващ) битумен разлив за връзка с различна ширина. | м2 | 1.2
17 | 8103115110 | Доставка и полагане на асфалтова смес за долен пласт на покритието /биндер/ Тип 0/16, с дебелина 4см | тона | 0.12
18 | 8103115220 | Доставка и полагане на плътен асфалтобетон, тип А с дебелина в уплътнено състояние 4 см | тона | 0.12
19 | 8103128100 | Заливане на фуги нов-стар асфалт с битум | м | 3
20 | 8103124130 | Доставка и полагане на бетонови бордюри | м | 1
21 | 8101403210 | Натоварване с багер на транспорт земни почви | м3 | 0.78
22 | *094703300 | Превоз излишни земни маси на депо до 6км, вкл.разриване | м3 | 0.78
| сума | Изкопно възстановителни дейности
| сума | ПХ
| ...<>... | АВ
| ...<>... | Изкопно възстановителни дейности
1 | *094702617 | Рязане на асфалтова настилка с фугорезачка Н < 10см | м | 3
2 | 8103132410 | Механизирано разкъртване на асф.настилка H<10см | м2 | 1.2
3 | 8103132100 | Механизирано разкъртване на пътни настилки (трошенокаменна настилка) | м3 | 0.43
4 | 8453210000 | Разкъртване на бордюри | м | 1
5 | 8101403220 | Натоварване на строителни отпадъци (трошен камък, асфалт) на транспорт | м3 | 0.57
6 | *094703298 | Превоз строителни отпадъци (трошен камък, асфалт) на депо,вкл.такса смет | м3 | 0.57
7 | 8101105612 | Ръчен изкоп в земни почви, укрепен - 20% | м3 | 4.85
8 | 8101111047 | Прехвърляне на ръчно изкопани земни почви | м3 | 4.85
9 | 8101402230 | Изкоп с багер на транспорт земни почви 1 ут.условие - 80% | м3 | 19.41
10 | 8101403210 | Натоварване с багер на ръчно изкопани земни почви на транспорт | м3 | 4.85
11 | *094703300 | Превоз излишни земни маси на депо до 6км, вкл.разриване | м3 | 4.32
12 | *094703299 | Превоз земни маси на врем.депо до 2км | м3 | 19.95
13 | 8101202110 | Неплътно/плътно укрепване и разкрепване на изкопи в з.п. Н 0-2 м | м2 | 35.3
14 | 8101202210 | Неплътно/плътно укрепване и разкрепване на изкопи в з.п. Н 2-4 м | м2 | 2.48
15 | 8243012000 | Доставка и полагане на подложка от пясък под тръбопроводи | м3 | 0.24
16 | 8243011100 | Доставка и засипване на тръбите с пясък, вкл.уплътняване Н=30см | м3 | 0.92
17 | 8101403210 | Натоварване с багер на транспорт земни почви | м3 | 19.95
18 | *094702854 | Превоз земни почви от депо на 2 км за обратно засипване | м3 | 19.95
19 | *094706153 | Засипване на тесни изкопи с земни маси и уплътняване през 20см | м3 | 19.95
20 | 8103108000 | Основа от трошен камък (Трошенокаменна настилка) фракция 0-63мм | м3 | 0.43
21 | 8103112110 | Направа на първи (свързващ) битумен разлив за връзка с различна ширина. | м2 | 1.2
22 | 8103112120 | Направа на втори (свързващ) битумен разлив за връзка с различна ширина. | м2 | 1.2
23 | 8103115110 | Доставка и полагане на асфалтова смес за долен пласт на покритието /биндер/ Тип 0/16, с дебелина 4см | тона | 0.12
24 | 8103115220 | Доставка и полагане на плътен асфалтобетон, тип А с дебелина в уплътнено състояние 4 см | тона | 0.12
25 | 8103128100 | Заливане на фуги нов-стар асфалт с битум | м | 3
26 | 8103124130 | Доставка и полагане на бетонови бордюри | м | 1
27 | *094706155 | Доставка и полагане подложен бетон С8/10 (В10) | м3 | 0.32
28 | 8119011000 | Направа кофраж за основи | м2 | 2
29 | 8119030851 | Доставка и полагане бетон С 25/30 (B30), W0.8 MPa за основи | м3 | 0.51
30 | 8418830000 | Двуслойно обмазване с битумна хидроизолация (външно) | м2 | 8.15
31 | *094702559 | Дренажна призма, вкл.всички свързани с това разходи | бр. | 1
32 | *094704380 | Доставка и монтаж тръба PVC Ф110 към дрен.призма, вкл.коляно PVC Ф110 | бр. | 1
| сума | Изкопно възстановителни дейности
| ...<>... | Доставно монтажни дейности
1 | *094703302 | Шахта за АВ | бр. | 1
| сума | Доставно монтажни дейности
| сума | АВ
| сума | Kлон 6
Обект: ''Реконструкция на водопроводната мрежа на с.Синя вода, Община Лозница'' - I етап
Възложител: Община Лозница
КОЛИЧЕСТВЕНА СМЕТКА
№ | Шифър | име | мярка | к-во
| ...<>... | Kлон 7
| ...<>... | Изкопно възстановителни дейности
1 | *094702617 | Рязане на асфалтова настилка с фугорезачка Н < 10см | м | 22
2 | 8103132410 | Механизирано разкъртване на асф.настилка H<10см | м2 | 9.9
3 | 8103132100 | Механизирано разкъртване на пътни настилки (трошенокаменна настилка) | м3 | 50.13
4 | 8101403220 | Натоварване на строителни отпадъци (трошен камък, асфалт) на транспорт | м3 | 50.92
5 | *094703298 | Превоз строителни отпадъци (трошен камък, асфалт) на депо,вкл.такса смет | м3 | 50.92
6 | 8101105612 | Ръчен изкоп в земни почви, укрепен - 20% | м3 | 107.26
7 | 8101111047 | Прехвърляне на ръчно изкопани земни почви | м3 | 107.26
8 | 8101402230 | Изкоп с багер на транспорт земни почви 1 ут.условие - 80% | м3 | 429.05
9 | 8101403210 | Натоварване с багер на ръчно изкопани земни почви на транспорт | м3 | 107.26
10 | *094703299 | Превоз земни маси на врем.депо до 2км | м3 | 365.96
11 | *094703300 | Превоз излишни земни маси на депо до 6км, вкл.разриване | м3 | 170.35
12 | 8101202110 | Неплътно/плътно укрепване и разкрепване на изкопи в з.п. Н 0-2 м | м2 | 1304.1
13 | 8243012000 | Доставка и полагане на подложка от пясък под тръбопроводи | м3 | 34.77
14 | 8243011100 | Доставка и засипване на тръбите с пясък, вкл.уплътняване Н=30см | м3 | 133.13
15 | 8101403210 | Натоварване с багер на транспорт земни почви | м3 | 365.96
16 | *094702854 | Превоз земни почви от депо на 2 км за обратно засипване | м3 | 365.96
17 | *094706153 | Засипване на тесни изкопи с земни маси и уплътняване през 20см | м3 | 365.96
18 | 8103108000 | Основа от трошен камък (Трошенокаменна настилка) фракция 0-63мм | м3 | 50.13
19 | 8103112110 | Направа на първи (свързващ) битумен разлив за връзка с различна ширина. | м2 | 9.9
20 | 8103112120 | Направа на втори (свързващ) битумен разлив за връзка с различна ширина. | м2 | 9.9
21 | 8103115110 | Доставка и полагане на асфалтова смес за долен пласт на покритието /биндер/ Тип 0/16, с дебелина 4см | тона | 0.95
22 | 8103115220 | Доставка и полагане на плътен асфалтобетон, тип А с дебелина в уплътнено състояние 4 см | тона | 0.95
23 | 8103128100 | Заливане на фуги нов-стар асфалт с битум | м | 22
| сума | Изкопно възстановителни дейности
| ...<>... | Доставно монтажни дейности
1 | 8255085090 | Доставка и монтаж тръби PE100, PN10, DN90 | м | 386.25
2 | *094703344 | Изпитване плътността на тръбопроводи на хидравлично налягане ф90 | м | 386.25
3 | *094703347 | Дезинфекция водопроводи ф90 | м | 386.25
4 |  | Доставка и полагане на сигнална лента | м | 386.25
5 | *094701942 | Полагане на детекторна лента | м | 386.25
6 | 8243072030 | Комбиниран автоматичен въздушник DN80, 1,0МРа, вкл.чуг.коляно 90° с пета ф80 | бр. | 1
7 | 8255086090 | Направа челна заварка на тръбно съединение от РЕ100, PN10, DN90 | бр. | 20
8 | *094702938 | Доставка и монтаж коляно 30° РЕ100, PN10, DN90 | бр. | 1
9 | *094702563 | Доставка и монтаж коляно 90° РЕ100, PN10, DN90 | бр. | 1
10 | 8243175410 | Опорен блок | бр. | 11
11 | 8243071240 | Надземен ПХ Ф70/80 в пълен комплект,пета фланшова 90° Ф80 и укрепваща плоча | бр. | 1
12 | 8243131010 | Свободен фланец за РЕ100, PN10, DN90 | бр. | 6
13 | *094702508 | Доставка и монтаж тройник PE100, PN10, DN90/90/90 | бр. | 4
14 | 8255085090 | Доставка и монтаж тръби PE100, PN10, DN90 | м | 7
15 | *094702188 | Доставка и монтаж фланшов накрайник РЕ100, PN10, DN90 | бр. | 6
16 | 8243063030 | Шибърен СК DN80 с гум.клин,чуг.тяло, телеск.шиш с предп.гърне и фунд.плоча | бр. | 3
| сума | Доставно монтажни дейности
| ...<>... | СВО
| ...<>... | Изкопно възстановителни дейности
1 | 8103132100 | Механизирано разкъртване на пътни настилки (трошенокаменна настилка) | м3 | 3.19
2 | 8101403220 | Натоварване на строителни отпадъци (трошен камък, асфалт) на транспорт | м3 | 3.19
3 | *094703298 | Превоз строителни отпадъци (трошен камък, асфалт) на депо,вкл.такса смет | м3 | 3.19
4 | 8101105612 | Ръчен изкоп в земни почви, укрепен - 80% | м3 | 65.41
5 | 8101111047 | Прехвърляне на ръчно изкопани земни почви | м3 | 65.41
6 | 8101402120 | Изкоп с багер земни почви на отвал при 1 ут.условие - 20% | м3 | 16.35
7 | 8101202110 | Неплътно/плътно укрепване и разкрепване на изкопи в з.п. Н 0-2 м | м2 | 212.4
8 | 8243012000 | Доставка и полагане на подложка от пясък под тръбопроводи | м3 | 5.66
9 | 8243011100 | Доставка и засипване на тръбите с пясък, вкл.уплътняване Н=30см | м3 | 18.75
10 | *094706153 | Засипване на тесни изкопи с земни маси и уплътняване през 20см | м3 | 57.3
11 | 8103108000 | Основа от трошен камък (Трошенокаменна настилка) фракция 0-63мм | м3 | 3.19
12 | 8101403210 | Натоварване с багер на транспорт земни почви | м3 | 24.47
13 | *094703300 | Превоз излишни земни маси на депо до 6км, вкл.разриване | м3 | 24.47
| сума | Изкопно възстановителни дейности
| ...<>... | Доставно монтажни дейности
1 | 8255085032 | Доставка и монтаж тръби PE100, PN10, DN32 | м | 70.8
2 | *094703346 | Изпитване плътността на тръбопроводи на хидравлично налягане ф32 | м | 70.8
3 | *094703349 | Дезинфекция водопроводи ф32 | м | 70.8
4 |  | Доставка и полагане на сигнална лента | м | 70.8
5 | *094701942 | Полагане на детекторна лента | м | 70.8
6 | *094701447 | Доставка и монтаж ВС за врязване под налягане - PE HD, PN10 DN 90/32 | бр. | 9
7 | *000000001 | Доставка и монтаж електрозаваряема муфа PE HD, PN10 DN 32 | бр. | 27
8 | 8256237032 | Доставка и монтаж ел.преход РE-HD/стомана с вътрешна резба DN32/1'', PN10 | бр. | 9
9 | 8247551102 | Доставка и монтаж на СК шибърен 1'' | бр. | 9
10 | 8247585104 | Доставка и монтаж ТСК DN32 - сферичен PE HD, PN10, 1/4 оборот /комплект/ | бр. | 9
11 | 8256237032 | Доставка и монтаж нипел -1 '' | бр. | 9
12 | *094703335 | Опорно бетоново блокче за 30/30/10 | бр. | 18
| сума | Доставно монтажни дейности
| сума | СВО
| ...<>... | ПХ
| ...<>... | Изкопно възстановителни дейности
1 | 8101105612 | Ръчен изкоп в земни почви, укрепен - 20% | м3 | 0.48
2 | 8101111047 | Прехвърляне на ръчно изкопани земни почви | м3 | 0.48
3 | 8101402120 | Изкоп с багер земни почви на отвал при 1 ут.условие - 80% | м3 | 1.92
4 | 8101202110 | Неплътно/плътно укрепване и разкрепване на изкопи в з.п. Н 0-2 м | м2 | 6
5 | 8243012000 | Доставка и полагане на подложка от пясък под тръбопроводи | м3 | 0.16
6 | 8243011100 | Доставка и засипване на тръбите с пясък, вкл.уплътняване Н=30см | м3 | 0.61
7 | *094706153 | Засипване на тесни изкопи с земни маси и уплътняване през 20см | м3 | 1.62
8 | 8101403210 | Натоварване с багер на транспорт земни почви | м3 | 0.78
9 | *094703300 | Превоз излишни земни маси на депо до 6км, вкл.разриване | м3 | 0.78
| сума | Изкопно възстановителни дейности
| сума | ПХ
| ...<>... | АВ
| ...<>... | Изкопно възстановителни дейности
1 | 8101105612 | Ръчен изкоп в земни почви, укрепен - 20% | м3 | 4.96
2 | 8101111047 | Прехвърляне на ръчно изкопани земни почви | м3 | 4.96
3 | 8101402230 | Изкоп с багер на транспорт земни почви 1 ут.условие - 80% | м3 | 19.83
4 | 8101403210 | Натоварване с багер на ръчно изкопани земни почви на транспорт | м3 | 4.96
5 | *094703300 | Превоз излишни земни маси на депо до 6км, вкл.разриване | м3 | 4.32
6 | *094703299 | Превоз земни маси на врем.депо до 2км | м3 | 20.47
7 | 8101202110 | Неплътно/плътно укрепване и разкрепване на изкопи в з.п. Н 0-2 м | м2 | 35.3
8 | 8101202210 | Неплътно/плътно укрепване и разкрепване на изкопи в з.п. Н 2-4 м | м2 | 2.48
9 | 8243012000 | Доставка и полагане на подложка от пясък под тръбопроводи | м3 | 0.24
10 | 8243011100 | Доставка и засипване на тръбите с пясък, вкл.уплътняване Н=30см | м3 | 0.92
11 | 8101403210 | Натоварване с багер на транспорт земни почви | м3 | 20.47
12 | *094702854 | Превоз земни почви от депо на 2 км за обратно засипване | м3 | 20.47
13 | *094706153 | Засипване на тесни изкопи с земни маси и уплътняване през 20см | м3 | 20.47
14 | *094706155 | Доставка и полагане подложен бетон С8/10 (В10) | м3 | 0.32
15 | 8119011000 | Направа кофраж за основи | м2 | 2
16 | 8119030851 | Доставка и полагане бетон С 25/30 (B30), W0.8 MPa за основи | м3 | 0.51
17 | 8418830000 | Двуслойно обмазване с битумна хидроизолация (външно) | м2 | 8.15
18 | *094702559 | Дренажна призма, вкл.всички свързани с това разходи | бр. | 1
19 | *094704380 | Доставка и монтаж тръба PVC Ф110 към дрен.призма, вкл.коляно PVC Ф110 | бр. | 1
| сума | Изкопно възстановителни дейности
| ...<>... | Доставно монтажни дейности
1 | *094703302 | Шахта за АВ | бр. | 1
| сума | Доставно монтажни дейности
| сума | АВ
| сума | Kлон 7
Обект: ''Реконструкция на водопроводната мрежа на с.Синя вода, Община Лозница'' - I етап
Възложител: Община Лозница
КОЛИЧЕСТВЕНА СМЕТКА
№ | Шифър | име | мярка | к-во
| ...<>... | Kлон 8
| ...<>... | Изкопно възстановителни дейности
1 | *094702617 | Рязане на асфалтова настилка с фугорезачка Н < 10см | м | 289.68
2 | 8103132410 | Механизирано разкъртване на асф.настилка H<10см | м2 | 130.36
3 | 8103132100 | Механизирано разкъртване на пътни настилки (трошенокаменна настилка) | м3 | 46.93
4 | 8101403220 | Натоварване на строителни отпадъци (трошен камък, асфалт) на транспорт | м3 | 57.36
5 | *094703298 | Превоз строителни отпадъци (трошен камък, асфалт) на депо,вкл.такса смет | м3 | 57.36
6 | 8101105612 | Ръчен изкоп в земни почви, укрепен - 20% | м3 | 32.89
7 | 8101111047 | Прехвърляне на ръчно изкопани земни почви | м3 | 32.89
8 | 8101402230 | Изкоп с багер на транспорт земни почви 1 ут.условие - 80% | м3 | 131.58
9 | 8101403210 | Натоварване с багер на ръчно изкопани земни почви на транспорт | м3 | 32.89
10 | *094703299 | Превоз земни маси на врем.депо до 2км | м3 | 100.59
11 | *094703300 | Превоз излишни земни маси на депо до 6км, вкл.разриване | м3 | 63.88
12 | 8101202110 | Неплътно/плътно укрепване и разкрепване на изкопи в з.п. Н 0-2 м | м2 | 492.4
13 | 8243012000 | Доставка и полагане на подложка от пясък под тръбопроводи | м3 | 13.04
14 | 8243011100 | Доставка и засипване на тръбите с пясък, вкл.уплътняване Н=30см | м3 | 49.92
15 | 8101403210 | Натоварване с багер на транспорт земни почви | м3 | 100.59
16 | *094702854 | Превоз земни почви от депо на 2 км за обратно засипване | м3 | 100.59
17 | *094706153 | Засипване на тесни изкопи с земни маси и уплътняване през 20см | м3 | 100.59
18 | 8103108000 | Основа от трошен камък (Трошенокаменна настилка) фракция 0-63мм | м3 | 46.93
19 | 8103112110 | Направа на първи (свързващ) битумен разлив за връзка с различна ширина. | м2 | 130.36
20 | 8103112120 | Направа на втори (свързващ) битумен разлив за връзка с различна ширина. | м2 | 130.36
21 | 8103115110 | Доставка и полагане на асфалтова смес за долен пласт на покритието /биндер/ Тип 0/16, с дебелина 4см | тона | 12.51
22 | 8103115220 | Доставка и полагане на плътен асфалтобетон, тип А с дебелина в уплътнено състояние 4 см | тона | 12.51
23 | 8103128100 | Заливане на фуги нов-стар асфалт с битум | м | 289.68
| сума | Изкопно възстановителни дейности
| ...<>... | Доставно монтажни дейности
1 | 8255085090 | Доставка и монтаж тръби PE100, PN10, DN90 | м | 144.84
2 | *094703344 | Изпитване плътността на тръбопроводи на хидравлично налягане ф90 | м | 144.84
3 | *094703347 | Дезинфекция водопроводи ф90 | м | 144.84
4 |  | Доставка и полагане на сигнална лента | м | 144.84
5 | *094701942 | Полагане на детекторна лента | м | 144.84
6 | 8255086090 | Направа челна заварка на тръбно съединение от РЕ100, PN10, DN90 | бр. | 17
7 | *094702938 | Доставка и монтаж коляно 45° РЕ100, PN10, DN90 | бр. | 1
8 | 8243175410 | Опорен блок | бр. | 9
9 | 8243071240 | Надземен ПХ Ф70/80 в пълен комплект,пета фланшова 90° Ф80 и укрепваща плоча | бр. | 1
10 | 8243131010 | Свободен фланец за РЕ100, PN10, DN90 | бр. | 5
11 | *094702508 | Доставка и монтаж тройник PE100, PN10, DN90/90/90 | бр. | 4
12 | 8255085090 | Доставка и монтаж тръби PE100, PN10, DN90 | м | 2
13 | *094702188 | Доставка и монтаж фланшов накрайник РЕ100, PN10, DN90 | бр. | 5
14 | 8243063030 | Шибърен СК DN80 с гум.клин,чуг.тяло, телеск.шиш с предп.гърне и фунд.плоча | бр. | 3
| сума | Доставно монтажни дейности
| ...<>... | СВО
| ...<>... | Изкопно възстановителни дейности
1 | *094702617 | Рязане на асфалтова настилка с фугорезачка Н < 10см | м | 2.4
2 | 8103132410 | Механизирано разкъртване на асф.настилка H<10см | м2 | 0.96
3 | 8103132100 | Механизирано разкъртване на пътни настилки (трошенокаменна настилка) | м3 | 0.72
4 | 8453210000 | Разкъртване на бордюри | м | 1
5 | 8454460000 | Ръчно разкъртване на тротоарна настилка | м2 | 2.46
6 | 8101403220 | Натоварване на строителни отпадъци (трошен камък, асфалт) на транспорт | м3 | 1.03
7 | *094703298 | Превоз строителни отпадъци (трошен камък, асфалт) на депо,вкл.такса смет | м3 | 1.03
8 | 8101105612 | Ръчен изкоп в земни почви, укрепен - 80% | м3 | 6.16
9 | 8101111047 | Прехвърляне на ръчно изкопани земни почви | м3 | 6.16
10 | 8101402120 | Изкоп с багер земни почви на отвал при 1 ут.условие - 20% | м3 | 1.54
11 | 8101202110 | Неплътно/плътно укрепване и разкрепване на изкопи в з.п. Н 0-2 м | м2 | 21.6
12 | 8243012000 | Доставка и полагане на подложка от пясък под тръбопроводи | м3 | 0.58
13 | 8243011100 | Доставка и засипване на тръбите с пясък, вкл.уплътняване Н=30см | м3 | 1.91
14 | *094706153 | Засипване на тесни изкопи с земни маси и уплътняване през 20см | м3 | 5.21
15 | 8103108000 | Основа от трошен камък (Трошенокаменна настилка) фракция 0-63мм | м3 | 0.72
16 | 8103112110 | Направа на първи (свързващ) битумен разлив за връзка с различна ширина. | м2 | 0.96
17 | 8103112120 | Направа на втори (свързващ) битумен разлив за връзка с различна ширина. | м2 | 0.96
18 | 8103115110 | Доставка и полагане на асфалтова смес за долен пласт на покритието /биндер/ Тип 0/16, с дебелина 4см | тона | 0.09
19 | 8103115220 | Доставка и полагане на плътен асфалтобетон, тип А с дебелина в уплътнено състояние 4 см | тона | 0.09
20 | 8103128100 | Заливане на фуги нов-стар асфалт с битум | м | 2.4
21 | 8102144040 | Възстановяване на тротоар | м2 | 2.46
22 | 8103124130 | Доставка и полагане на бетонови бордюри | м | 1
23 | 8101403210 | Натоварване с багер на транспорт земни почви | м3 | 2.49
24 | *094703300 | Превоз излишни земни маси на депо до 6км, вкл.разриване | м3 | 2.49
| сума | Изкопно възстановителни дейности
| ...<>... | Доставно монтажни дейности
1 | 8255085032 | Доставка и монтаж тръби PE100, PN10, DN32 | м | 7.2
2 | *094703346 | Изпитване плътността на тръбопроводи на хидравлично налягане ф32 | м | 7.2
3 | *094703349 | Дезинфекция водопроводи ф32 | м | 7.2
4 |  | Доставка и полагане на сигнална лента | м | 7.2
5 | *094701942 | Полагане на детекторна лента | м | 7.2
6 | *094701447 | Доставка и монтаж ВС за врязване под налягане - PE HD, PN10 DN 90/32 | бр. | 1
7 | *000000001 | Доставка и монтаж електрозаваряема муфа PE HD, PN10 DN 32 | бр. | 3
8 | 8256237032 | Доставка и монтаж ел.преход РE-HD/стомана с вътрешна резба DN32/1'', PN10 | бр. | 1
9 | 8247551102 | Доставка и монтаж на СК шибърен 1'' | бр. | 1
10 | 8247585104 | Доставка и монтаж ТСК DN32 - сферичен PE HD, PN10, 1/4 оборот /комплект/ | бр. | 1
11 | 8256237032 | Доставка и монтаж нипел -1 '' | бр. | 1
12 | *094703335 | Опорно бетоново блокче за 30/30/10 | бр. | 2
| сума | Доставно монтажни дейности
| сума | СВО
| ...<>... | ПХ
| ...<>... | Изкопно възстановителни дейности
1 | *094702617 | Рязане на асфалтова настилка с фугорезачка Н < 10см | м | 3
2 | 8103132410 | Механизирано разкъртване на асф.настилка H<10см | м2 | 1.2
3 | 8103132100 | Механизирано разкъртване на пътни настилки (трошенокаменна настилка) | м3 | 0.5
4 | 8453210000 | Разкъртване на бордюри | м | 1
5 | 8454460000 | Ръчно разкъртване на тротоарна настилка | м2 | 0.44
6 | 8101403220 | Натоварване на строителни отпадъци (трошен камък, асфалт) на транспорт | м3 | 0.67
7 | *094703298 | Превоз строителни отпадъци (трошен камък, асфалт) на депо,вкл.такса смет | м3 | 0.67
8 | 8101105612 | Ръчен изкоп в земни почви, укрепен - 20% | м3 | 0.36
9 | 8101111047 | Прехвърляне на ръчно изкопани земни почви | м3 | 0.36
10 | 8101402120 | Изкоп с багер земни почви на отвал при 1 ут.условие - 80% | м3 | 1.42
11 | 8101202110 | Неплътно/плътно укрепване и разкрепване на изкопи в з.п. Н 0-2 м | м2 | 6
12 | 8243012000 | Доставка и полагане на подложка от пясък под тръбопроводи | м3 | 0.16
13 | 8243011100 | Доставка и засипване на тръбите с пясък, вкл.уплътняване Н=30см | м3 | 0.61
14 | *094706153 | Засипване на тесни изкопи с земни маси и уплътняване през 20см | м3 | 1
15 | 8103108000 | Основа от трошен камък (Трошенокаменна настилка) фракция 0-63мм | м3 | 0.5
16 | 8103112110 | Направа на първи (свързващ) битумен разлив за връзка с различна ширина. | м2 | 1.2
17 | 8103112120 | Направа на втори (свързващ) битумен разлив за връзка с различна ширина. | м2 | 1.2
18 | 8103115110 | Доставка и полагане на асфалтова смес за долен пласт на покритието /биндер/ Тип 0/16, с дебелина 4см | тона | 0.12
19 | 8103115220 | Доставка и полагане на плътен асфалтобетон, тип А с дебелина в уплътнено състояние 4 см | тона | 0.12
20 | 8103128100 | Заливане на фуги нов-стар асфалт с битум | м | 3
21 | 8102144040 | Възстановяване на тротоар | м2 | 0.44
22 | 8103124130 | Доставка и полагане на бетонови бордюри | м | 1
23 | 8101403210 | Натоварване с багер на транспорт земни почви | м3 | 0.78
24 | *094703300 | Превоз излишни земни маси на депо до 6км, вкл.разриване | м3 | 0.78
| сума | Изкопно възстановителни дейности
| сума | ПХ
| сума | Kлон 8
Обект: ''Реконструкция на водопроводната мрежа на с.Синя вода, Община Лозница'' - I етап
Възложител: Община Лозница
КОЛИЧЕСТВЕНА СМЕТКА
№ | Шифър | име | мярка | к-во
| ...<>... | Kлон 9
| ...<>... | Изкопно възстановителни дейности
1 | *094702617 | Рязане на асфалтова настилка с фугорезачка Н < 10см | м | 18
2 | 8103132410 | Механизирано разкъртване на асф.настилка H<10см | м2 | 8.1
3 | 8103132100 | Механизирано разкъртване на пътни настилки (трошенокаменна настилка) | м3 | 2.91
4 | 8101403220 | Натоварване на строителни отпадъци (трошен камък, асфалт) на транспорт | м3 | 3.56
5 | *094703298 | Превоз строителни отпадъци (трошен камък, асфалт) на депо,вкл.такса смет | м3 | 3.56
6 | 8101105612 | Ръчен изкоп в земни почви, укрепен - 20% | м3 | 30.74
7 | 8101111047 | Прехвърляне на ръчно изкопани земни почви | м3 | 30.74
8 | 8101402230 | Изкоп с багер на транспорт земни почви 1 ут.условие - 80% | м3 | 122.96
9 | 8101403210 | Натоварване с багер на ръчно изкопани земни почви на транспорт | м3 | 30.74
10 | *094703299 | Превоз земни маси на врем.депо до 2км | м3 | 108.28
11 | *094703300 | Превоз излишни земни маси на депо до 6км, вкл.разриване | м3 | 45.42
12 | 8101202110 | Неплътно/плътно укрепване и разкрепване на изкопи в з.п. Н 0-2 м | м2 | 350.1
13 | 8243012000 | Доставка и полагане на подложка от пясък под тръбопроводи | м3 | 9.27
14 | 8243011100 | Доставка и засипване на тръбите с пясък, вкл.уплътняване Н=30см | м3 | 35.49
15 | 8101403210 | Натоварване с багер на транспорт земни почви | м3 | 108.28
16 | *094702854 | Превоз земни почви от депо на 2 км за обратно засипване | м3 | 108.28
17 | *094706153 | Засипване на тесни изкопи с земни маси и уплътняване през 20см | м3 | 108.28
18 | 8103108000 | Основа от трошен камък (Трошенокаменна настилка) фракция 0-63мм | м3 | 2.91
19 | 8103112110 | Направа на първи (свързващ) битумен разлив за връзка с различна ширина. | м2 | 8.1
20 | 8103112120 | Направа на втори (свързващ) битумен разлив за връзка с различна ширина. | м2 | 8.1
21 | 8103115110 | Доставка и полагане на асфалтова смес за долен пласт на покритието /биндер/ Тип 0/16, с дебелина 4см | тона | 0.78
22 | 8103115220 | Доставка и полагане на плътен асфалтобетон, тип А с дебелина в уплътнено състояние 4 см | тона | 0.78
23 | 8103128100 | Заливане на фуги нов-стар асфалт с битум | м | 18
| сума | Изкопно възстановителни дейности
| ...<>... | Доставно монтажни дейности
1 | 8255085090 | Доставка и монтаж тръби PE100, PN10, DN90 | м | 102.97
2 | *094703344 | Изпитване плътността на тръбопроводи на хидравлично налягане ф90 | м | 102.97
3 | *094703347 | Дезинфекция водопроводи ф90 | м | 102.97
4 |  | Доставка и полагане на сигнална лента | м | 102.97
5 | *094701942 | Полагане на детекторна лента | м | 102.97
| сума | Доставно монтажни дейности
| ...<>... | СВО
| ...<>... | Изкопно възстановителни дейности
1 | 8101105612 | Ръчен изкоп в земни почви, укрепен - 80% | м3 | 33.41
2 | 8101111047 | Прехвърляне на ръчно изкопани земни почви | м3 | 33.41
3 | 8101402120 | Изкоп с багер земни почви на отвал при 1 ут.условие - 20% | м3 | 8.35
4 | 8101202110 | Неплътно/плътно укрепване и разкрепване на изкопи в з.п. Н 0-2 м | м2 | 104.4
5 | 8243012000 | Доставка и полагане на подложка от пясък под тръбопроводи | м3 | 2.78
6 | 8243011100 | Доставка и засипване на тръбите с пясък, вкл.уплътняване Н=30см | м3 | 9.21
7 | *094706153 | Засипване на тесни изкопи с земни маси и уплътняване през 20см | м3 | 29.73
8 | 8101403210 | Натоварване с багер на транспорт земни почви | м3 | 12.03
9 | *094703300 | Превоз излишни земни маси на депо до 6км, вкл.разриване | м3 | 12.03
| сума | Изкопно възстановителни дейности
| ...<>... | Доставно монтажни дейности
1 | 8255085032 | Доставка и монтаж тръби PE100, PN10, DN32 | м | 34.8
2 | *094703346 | Изпитване плътността на тръбопроводи на хидравлично налягане ф32 | м | 34.8
3 | *094703349 | Дезинфекция водопроводи ф32 | м | 34.8
4 |  | Доставка и полагане на сигнална лента | м | 34.8
5 | *094701942 | Полагане на детекторна лента | м | 34.8
6 | *094701447 | Доставка и монтаж ВС за врязване под налягане - PE HD, PN10 DN 90/32 | бр. | 4
7 | *000000001 | Доставка и монтаж електрозаваряема муфа PE HD, PN10 DN 32 | бр. | 12
8 | 8256237032 | Доставка и монтаж ел.преход РE-HD/стомана с вътрешна резба DN32/1'', PN10 | бр. | 4
9 | 8247551102 | Доставка и монтаж на СК шибърен 1'' | бр. | 4
10 | 8247585104 | Доставка и монтаж ТСК DN32 - сферичен PE HD, PN10, 1/4 оборот /комплект/ | бр. | 4
11 | 8256237032 | Доставка и монтаж нипел -1 '' | бр. | 4
12 | *094703335 | Опорно бетоново блокче за 30/30/10 | бр. | 8
| сума | Доставно монтажни дейности
| сума | СВО
| сума | Kлон 9
Обект: ''Реконструкция на водопроводната мрежа на с.Синя вода, Община Лозница'' - I етап
Възложител: Община Лозница
КОЛИЧЕСТВЕНА СМЕТКА
№ | Шифър | име | мярка | к-во
| ...<>... | Kлон 10
| ...<>... | Изкопно възстановителни дейности
1 | *094702617 | Рязане на асфалтова настилка с фугорезачка Н < 10см | м | 613.56
2 | 8103132410 | Механизирано разкъртване на асф.настилка H<10см | м2 | 276.11
3 | 8103132100 | Механизирано разкъртване на пътни настилки (трошенокаменна настилка) | м3 | 99.42
4 | 8101403220 | Натоварване на строителни отпадъци (трошен камък, асфалт) на транспорт | м3 | 121.51
5 | *094703298 | Превоз строителни отпадъци (трошен камък, асфалт) на депо,вкл.такса смет | м3 | 121.51
6 | 8101105612 | Ръчен изкоп в земни почви, укрепен - 20% | м3 | 97.66
7 | 8101111047 | Прехвърляне на ръчно изкопани земни почви | м3 | 97.66
8 | 8101402230 | Изкоп с багер на транспорт земни почви 1 ут.условие - 80% | м3 | 390.62
9 | 8101403210 | Натоварване с багер на ръчно изкопани земни почви на транспорт | м3 | 97.66
10 | *094703299 | Превоз земни маси на врем.депо до 2км | м3 | 312.86
11 | *094703300 | Превоз излишни земни маси на депо до 6км, вкл.разриване | м3 | 175.42
12 | 8101202110 | Неплътно/плътно укрепване и разкрепване на изкопи в з.п. Н 0-2 м | м2 | 1355.2
13 | 8243012000 | Доставка и полагане на подложка от пясък под тръбопроводи | м3 | 35.8
14 | 8243011100 | Доставка и засипване на тръбите с пясък, вкл.уплътняване Н=30см | м3 | 137.09
15 | 8101403210 | Натоварване с багер на транспорт земни почви | м3 | 312.86
16 | *094702854 | Превоз земни почви от депо на 2 км за обратно засипване | м3 | 312.86
17 | *094706153 | Засипване на тесни изкопи с земни маси и уплътняване през 20см | м3 | 312.86
18 | 8103108000 | Основа от трошен камък (Трошенокаменна настилка) фракция 0-63мм | м3 | 99.42
19 | 8103112110 | Направа на първи (свързващ) битумен разлив за връзка с различна ширина. | м2 | 276.11
20 | 8103112120 | Направа на втори (свързващ) битумен разлив за връзка с различна ширина. | м2 | 276.11
21 | 8103115110 | Доставка и полагане на асфалтова смес за долен пласт на покритието /биндер/ Тип 0/16, с дебелина 4см | тона | 26.51
22 | 8103115220 | Доставка и полагане на плътен асфалтобетон, тип А с дебелина в уплътнено състояние 4 см | тона | 26.51
23 | 8103128100 | Заливане на фуги нов-стар асфалт с битум | м | 613.56
| сума | Изкопно възстановителни дейности
| ...<>... | Доставно монтажни дейности
1 | 8255085090 | Доставка и монтаж тръби PE100, PN10, DN90 | м | 397.76
2 | *094703344 | Изпитване плътността на тръбопроводи на хидравлично налягане ф90 | м | 397.76
3 | *094703347 | Дезинфекция водопроводи ф90 | м | 397.76
4 |  | Доставка и полагане на сигнална лента | м | 397.76
5 | *094701942 | Полагане на детекторна лента | м | 397.76
6 | 8243072030 | Комбиниран автоматичен въздушник DN80, 1,0МРа, вкл.чуг.коляно 90° с пета ф80 | бр. | 1
7 | 8255086090 | Направа челна заварка на тръбно съединение от РЕ100, PN10, DN90 | бр. | 19
8 | *094702563 | Доставка и монтаж коляно 90° РЕ100, PN10, DN90 | бр. | 1
9 | 8243175410 | Опорен блок | бр. | 13
10 | 8243071240 | Надземен ПХ Ф70/80 в пълен комплект,пета фланшова 90° Ф80 и укрепваща плоча | бр. | 3
11 | 8243131010 | Свободен фланец за РЕ100, PN10, DN90 | бр. | 8
12 | *094702508 | Доставка и монтаж тройник PE100, PN10, DN90/90/90 | бр. | 3
13 | 8255085090 | Доставка и монтаж тръби PE100, PN10, DN90 | м | 11
14 | *094702188 | Доставка и монтаж фланшов накрайник РЕ100, PN10, DN90 | бр. | 8
15 | 8243063030 | Шибърен СК DN80 с гум.клин,чуг.тяло, телеск.шиш с предп.гърне и фунд.плоча | бр. | 5
| сума | Доставно монтажни дейности
| ...<>... | СВО
| ...<>... | Изкопно възстановителни дейности
1 | *094702617 | Рязане на асфалтова настилка с фугорезачка Н < 10см | м | 60.4
2 | 8103132410 | Механизирано разкъртване на асф.настилка H<10см | м2 | 24.16
3 | 8103132100 | Механизирано разкъртване на пътни настилки (трошенокаменна настилка) | м3 | 8.7
4 | 8453210000 | Разкъртване на бордюри | м | 14
5 | 8101403220 | Натоварване на строителни отпадъци (трошен камък, асфалт) на транспорт | м3 | 11.26
6 | *094703298 | Превоз строителни отпадъци (трошен камък, асфалт) на депо,вкл.такса смет | м3 | 11.26
7 | 8101105612 | Ръчен изкоп в земни почви, укрепен - 80% | м3 | 106.79
8 | 8101111047 | Прехвърляне на ръчно изкопани земни почви | м3 | 106.79
9 | 8101402120 | Изкоп с багер земни почви на отвал при 1 ут.условие - 20% | м3 | 26.7
10 | 8101202110 | Неплътно/плътно укрепване и разкрепване на изкопи в з.п. Н 0-2 м | м2 | 360.3
11 | 8243012000 | Доставка и полагане на подложка от пясък под тръбопроводи | м3 | 9.61
12 | 8243011100 | Доставка и засипване на тръбите с пясък, вкл.уплътняване Н=30см | м3 | 31.8
13 | *094706153 | Засипване на тесни изкопи с земни маси и уплътняване през 20см | м3 | 91.98
14 | 8103108000 | Основа от трошен камък (Трошенокаменна настилка) фракция 0-63мм | м3 | 8.7
15 | 8103112110 | Направа на първи (свързващ) битумен разлив за връзка с различна ширина. | м2 | 24.16
16 | 8103112120 | Направа на втори (свързващ) битумен разлив за връзка с различна ширина. | м2 | 24.16
17 | 8103115110 | Доставка и полагане на асфалтова смес за долен пласт на покритието /биндер/ Тип 0/16, с дебелина 4см | тона | 2.32
18 | 8103115220 | Доставка и полагане на плътен асфалтобетон, тип А с дебелина в уплътнено състояние 4 см | тона | 2.32
19 | 8103128100 | Заливане на фуги нов-стар асфалт с битум | м | 60.4
20 | 8103124130 | Доставка и полагане на бетонови бордюри | м | 14
21 | 8101403210 | Натоварване с багер на транспорт земни почви | м3 | 41.51
22 | *094703300 | Превоз излишни земни маси на депо до 6км, вкл.разриване | м3 | 41.51
| сума | Изкопно възстановителни дейности
| ...<>... | Доставно монтажни дейности
1 | 8255085032 | Доставка и монтаж тръби PE100, PN10, DN32 | м | 120.1
2 | *094703346 | Изпитване плътността на тръбопроводи на хидравлично налягане ф32 | м | 120.1
3 | *094703349 | Дезинфекция водопроводи ф32 | м | 120.1
4 |  | Доставка и полагане на сигнална лента | м | 120.1
5 | *094701942 | Полагане на детекторна лента | м | 120.1
6 | *094701447 | Доставка и монтаж ВС за врязване под налягане - PE HD, PN10 DN 90/32 | бр. | 17
7 | *000000001 | Доставка и монтаж електрозаваряема муфа PE HD, PN10 DN 32 | бр. | 51
8 | 8256237032 | Доставка и монтаж ел.преход РE-HD/стомана с вътрешна резба DN32/1'', PN10 | бр. | 17
9 | 8247551102 | Доставка и монтаж на СК шибърен 1'' | бр. | 17
10 | 8247585104 | Доставка и монтаж ТСК DN32 - сферичен PE HD, PN10, 1/4 оборот /комплект/ | бр. | 17
11 | 8256237032 | Доставка и монтаж нипел -1 '' | бр. | 17
12 | *094703335 | Опорно бетоново блокче за 30/30/10 | бр. | 34
| сума | Доставно монтажни дейности
| сума | СВО
| ...<>... | ПХ
| ...<>... | Изкопно възстановителни дейности
1 | *094702617 | Рязане на асфалтова настилка с фугорезачка Н < 10см | м | 9
2 | 8103132410 | Механизирано разкъртване на асф.настилка H<10см | м2 | 3.6
3 | 8103132100 | Механизирано разкъртване на пътни настилки (трошенокаменна настилка) | м3 | 1.3
4 | 8453210000 | Разкъртване на бордюри | м | 3
5 | 8101403220 | Натоварване на строителни отпадъци (трошен камък, асфалт) на транспорт | м3 | 1.72
6 | *094703298 | Превоз строителни отпадъци (трошен камък, асфалт) на депо,вкл.такса смет | м3 | 1.72
7 | 8101105612 | Ръчен изкоп в земни почви, укрепен - 20% | м3 | 1.12
8 | 8101111047 | Прехвърляне на ръчно изкопани земни почви | м3 | 1.12
9 | 8101402120 | Изкоп с багер земни почви на отвал при 1 ут.условие - 80% | м3 | 4.49
10 | 8101202110 | Неплътно/плътно укрепване и разкрепване на изкопи в з.п. Н 0-2 м | м2 | 18
11 | 8243012000 | Доставка и полагане на подложка от пясък под тръбопроводи | м3 | 0.48
12 | 8243011100 | Доставка и засипване на тръбите с пясък, вкл.уплътняване Н=30см | м3 | 1.83
13 | *094706153 | Засипване на тесни изкопи с земни маси и уплътняване през 20см | м3 | 3.26
14 | 8103108000 | Основа от трошен камък (Трошенокаменна настилка) фракция 0-63мм | м3 | 1.3
15 | 8103112110 | Направа на първи (свързващ) битумен разлив за връзка с различна ширина. | м2 | 3.6
16 | 8103112120 | Направа на втори (свързващ) битумен разлив за връзка с различна ширина. | м2 | 3.6
17 | 8103115110 | Доставка и полагане на асфалтова смес за долен пласт на покритието /биндер/ Тип 0/16, с дебелина 4см | тона | 0.35
18 | 8103115220 | Доставка и полагане на плътен асфалтобетон, тип А с дебелина в уплътнено състояние 4 см | тона | 0.35
19 | 8103128100 | Заливане на фуги нов-стар асфалт с битум | м | 9
20 | 8103124130 | Доставка и полагане на бетонови бордюри | м | 3
21 | 8101403210 | Натоварване с багер на транспорт земни почви | м3 | 2.35
22 | *094703300 | Превоз излишни земни маси на депо до 6км, вкл.разриване | м3 | 2.35
| сума | Изкопно възстановителни дейности
| сума | ПХ
| ...<>... | АВ
| ...<>... | Изкопно възстановителни дейности
1 | *094702617 | Рязане на асфалтова настилка с фугорезачка Н < 10см | м | 3
2 | 8103132410 | Механизирано разкъртване на асф.настилка H<10см | м2 | 1.2
3 | 8103132100 | Механизирано разкъртване на пътни настилки (трошенокаменна настилка) | м3 | 0.43
4 | 8453210000 | Разкъртване на бордюри | м | 1
5 | 8101403220 | Натоварване на строителни отпадъци (трошен камък, асфалт) на транспорт | м3 | 0.57
6 | *094703298 | Превоз строителни отпадъци (трошен камък, асфалт) на депо,вкл.такса смет | м3 | 0.57
7 | 8101105612 | Ръчен изкоп в земни почви, укрепен - 20% | м3 | 4.85
8 | 8101111047 | Прехвърляне на ръчно изкопани земни почви | м3 | 4.85
9 | 8101402230 | Изкоп с багер на транспорт земни почви 1 ут.условие - 80% | м3 | 19.41
10 | 8101403210 | Натоварване с багер на ръчно изкопани земни почви на транспорт | м3 | 4.85
11 | *094703300 | Превоз излишни земни маси на депо до 6км, вкл.разриване | м3 | 4.32
12 | *094703299 | Превоз земни маси на врем.депо до 2км | м3 | 19.95
13 | 8101202110 | Неплътно/плътно укрепване и разкрепване на изкопи в з.п. Н 0-2 м | м2 | 35.3
14 | 8101202210 | Неплътно/плътно укрепване и разкрепване на изкопи в з.п. Н 2-4 м | м2 | 2.48
15 | 8243012000 | Доставка и полагане на подложка от пясък под тръбопроводи | м3 | 0.24
16 | 8243011100 | Доставка и засипване на тръбите с пясък, вкл.уплътняване Н=30см | м3 | 0.92
17 | 8101403210 | Натоварване с багер на транспорт земни почви | м3 | 19.95
18 | *094702854 | Превоз земни почви от депо на 2 км за обратно засипване | м3 | 19.95
19 | *094706153 | Засипване на тесни изкопи с земни маси и уплътняване през 20см | м3 | 19.95
20 | 8103108000 | Основа от трошен камък (Трошенокаменна настилка) фракция 0-63мм | м3 | 0.43
21 | 8103112110 | Направа на първи (свързващ) битумен разлив за връзка с различна ширина. | м2 | 1.2
22 | 8103112120 | Направа на втори (свързващ) битумен разлив за връзка с различна ширина. | м2 | 1.2
23 | 8103115110 | Доставка и полагане на асфалтова смес за долен пласт на покритието /биндер/ Тип 0/16, с дебелина 4см | тона | 0.12
24 | 8103115220 | Доставка и полагане на плътен асфалтобетон, тип А с дебелина в уплътнено състояние 4 см | тона | 0.12
25 | 8103128100 | Заливане на фуги нов-стар асфалт с битум | м | 3
26 | 8103124130 | Доставка и полагане на бетонови бордюри | м | 1
27 | *094706155 | Доставка и полагане подложен бетон С8/10 (В10) | м3 | 0.32
28 | 8119011000 | Направа кофраж за основи | м2 | 2
29 | 8119030851 | Доставка и полагане бетон С 25/30 (B30), W0.8 MPa за основи | м3 | 0.51
30 | 8418830000 | Двуслойно обмазване с битумна хидроизолация (външно) | м2 | 8.15
31 | *094702559 | Дренажна призма, вкл.всички свързани с това разходи | бр. | 1
32 | *094704380 | Доставка и монтаж тръба PVC Ф110 към дрен.призма, вкл.коляно PVC Ф110 | бр. | 1
| сума | Изкопно възстановителни дейности
| ...<>... | Доставно монтажни дейности
1 | *094703302 | Шахта за АВ | бр. | 1
| сума | Доставно монтажни дейности
| сума | АВ
| сума | Kлон 10
Обект: ''Реконструкция на водопроводната мрежа на с.Синя вода, Община Лозница'' - I етап
Възложител: Община Лозница
КОЛИЧЕСТВЕНА СМЕТКА
№ | Шифър | име | мярка | к-во
| ...<>... | Kлон 11
| ...<>... | Изкопно възстановителни дейности
1 | 8103132100 | Механизирано разкъртване на пътни настилки (трошенокаменна настилка) | м3 | 6.61
2 | 8101403220 | Натоварване на строителни отпадъци (трошен камък, асфалт) на транспорт | м3 | 6.61
3 | *094703298 | Превоз строителни отпадъци (трошен камък, асфалт) на депо,вкл.такса смет | м3 | 6.61
4 | 8101105612 | Ръчен изкоп в земни почви, укрепен - 20% | м3 | 33.94
5 | 8101111047 | Прехвърляне на ръчно изкопани земни почви | м3 | 33.94
6 | 8101402230 | Изкоп с багер на транспорт земни почви 1 ут.условие - 80% | м3 | 135.77
7 | 8101403210 | Натоварване с багер на ръчно изкопани земни почви на транспорт | м3 | 33.94
8 | *094703299 | Превоз земни маси на врем.депо до 2км | м3 | 118.96
9 | *094703300 | Превоз излишни земни маси на депо до 6км, вкл.разриване | м3 | 50.75
10 | 8101202110 | Неплътно/плътно укрепване и разкрепване на изкопи в з.п. Н 0-2 м | м2 | 391.8
11 | 8243012000 | Доставка и полагане на подложка от пясък под тръбопроводи | м3 | 10.36
12 | 8243011100 | Доставка и засипване на тръбите с пясък, вкл.уплътняване Н=30см | м3 | 39.66
13 | 8101403210 | Натоварване с багер на транспорт земни почви | м3 | 118.96
14 | *094702854 | Превоз земни почви от депо на 2 км за обратно засипване | м3 | 118.96
15 | *094706153 | Засипване на тесни изкопи с земни маси и уплътняване през 20см | м3 | 118.96
16 | 8103108000 | Основа от трошен камък (Трошенокаменна настилка) фракция 0-63мм | м3 | 6.61
| сума | Изкопно възстановителни дейности
| ...<>... | Доставно монтажни дейности
1 | 8255085090 | Доставка и монтаж тръби PE100, PN10, DN90 | м | 115.12
2 | *094703344 | Изпитване плътността на тръбопроводи на хидравлично налягане ф90 | м | 115.12
3 | *094703347 | Дезинфекция водопроводи ф90 | м | 115.12
4 |  | Доставка и полагане на сигнална лента | м | 115.12
5 | *094701942 | Полагане на детекторна лента | м | 115.12
6 | *094702563 | Доставка и монтаж коляно 90° РЕ100, PN10, DN90 | бр. | 1
7 | 8243175410 | Опорен блок | бр. | 1
8 | 8255086090 | Направа челна заварка на тръбно съединение от РЕ100, PN10, DN90 | бр. | 2
| сума | Доставно монтажни дейности
| ...<>... | СВО
| ...<>... | Изкопно възстановителни дейности
1 | *094702617 | Рязане на асфалтова настилка с фугорезачка Н < 10см | м | 15
2 | 8103132410 | Механизирано разкъртване на асф.настилка H<10см | м2 | 6
3 | 8103132100 | Механизирано разкъртване на пътни настилки (трошенокаменна настилка) | м3 | 2.16
4 | 8101403220 | Натоварване на строителни отпадъци (трошен камък, асфалт) на транспорт | м3 | 2.64
5 | *094703298 | Превоз строителни отпадъци (трошен камък, асфалт) на депо,вкл.такса смет | м3 | 2.64
6 | 8101105612 | Ръчен изкоп в земни почви, укрепен - 80% | м3 | 26.59
7 | 8101111047 | Прехвърляне на ръчно изкопани земни почви | м3 | 26.59
8 | 8101402120 | Изкоп с багер земни почви на отвал при 1 ут.условие - 20% | м3 | 6.65
9 | 8101202110 | Неплътно/плътно укрепване и разкрепване на изкопи в з.п. Н 0-2 м | м2 | 89.7
10 | 8243012000 | Доставка и полагане на подложка от пясък под тръбопроводи | м3 | 2.39
11 | 8243011100 | Доставка и засипване на тръбите с пясък, вкл.уплътняване Н=30см | м3 | 7.92
12 | *094706153 | Засипване на тесни изкопи с земни маси и уплътняване през 20см | м3 | 22.91
13 | 8103108000 | Основа от трошен камък (Трошенокаменна настилка) фракция 0-63мм | м3 | 2.16
14 | 8103112110 | Направа на първи (свързващ) битумен разлив за връзка с различна ширина. | м2 | 6
15 | 8103112120 | Направа на втори (свързващ) битумен разлив за връзка с различна ширина. | м2 | 6
16 | 8103115110 | Доставка и полагане на асфалтова смес за долен пласт на покритието /биндер/ Тип 0/16, с дебелина 4см | тона | 0.58
17 | 8103115220 | Доставка и полагане на плътен асфалтобетон, тип А с дебелина в уплътнено състояние 4 см | тона | 0.58
18 | 8103128100 | Заливане на фуги нов-стар асфалт с битум | м | 15
19 | 8101403210 | Натоварване с багер на транспорт земни почви | м3 | 10.33
20 | *094703300 | Превоз излишни земни маси на депо до 6км, вкл.разриване | м3 | 10.33
| сума | Изкопно възстановителни дейности
| ...<>... | Доставно монтажни дейности
1 | 8255085032 | Доставка и монтаж тръби PE100, PN10, DN32 | м | 29.9
2 | *094703346 | Изпитване плътността на тръбопроводи на хидравлично налягане ф32 | м | 29.9
3 | *094703349 | Дезинфекция водопроводи ф32 | м | 29.9
4 |  | Доставка и полагане на сигнална лента | м | 29.9
5 | *094701942 | Полагане на детекторна лента | м | 29.9
6 | *094701447 | Доставка и монтаж ВС за врязване под налягане - PE HD, PN10 DN 90/32 | бр. | 3
7 | *000000001 | Доставка и монтаж електрозаваряема муфа PE HD, PN10 DN 32 | бр. | 9
8 | 8256237032 | Доставка и монтаж ел.преход РE-HD/стомана с вътрешна резба DN32/1'', PN10 | бр. | 3
9 | 8247551102 | Доставка и монтаж на СК шибърен 1'' | бр. | 3
10 | 8247585104 | Доставка и монтаж ТСК DN32 - сферичен PE HD, PN10, 1/4 оборот /комплект/ | бр. | 3
11 | 8256237032 | Доставка и монтаж нипел -1 '' | бр. | 3
12 | *094703335 | Опорно бетоново блокче за 30/30/10 | бр. | 6
| сума | Доставно монтажни дейности
| сума | СВО
| сума | Kлон 11
Обект: ''Реконструкция на водопроводната мрежа на с.Синя вода, Община Лозница'' - I етап
Възложител: Община Лозница
КОЛИЧЕСТВЕНА СМЕТКА
№ | Шифър | име | мярка | к-во
| ...<>... | Kлон 12
| ...<>... | Изкопно възстановителни дейности
1 | *094702617 | Рязане на асфалтова настилка с фугорезачка Н < 10см | м | 22
2 | 8103132410 | Механизирано разкъртване на асф.настилка H<10см | м2 | 9.9
3 | 8103132100 | Механизирано разкъртване на пътни настилки (трошенокаменна настилка) | м3 | 11.05
4 | 8101403220 | Натоварване на строителни отпадъци (трошен камък, асфалт) на транспорт | м3 | 11.84
5 | *094703298 | Превоз строителни отпадъци (трошен камък, асфалт) на депо,вкл.такса смет | м3 | 11.84
6 | 8101105612 | Ръчен изкоп в земни почви, укрепен - 20% | м3 | 94
7 | 8101111047 | Прехвърляне на ръчно изкопани земни почви | м3 | 94
8 | 8101402230 | Изкоп с багер на транспорт земни почви 1 ут.условие - 80% | м3 | 376.01
9 | 8101403210 | Натоварване с багер на ръчно изкопани земни почви на транспорт | м3 | 94
10 | *094703299 | Превоз земни маси на врем.депо до 2км | м3 | 334.35
11 | *094703300 | Превоз излишни земни маси на депо до 6км, вкл.разриване | м3 | 135.66
12 | 8101202110 | Неплътно/плътно укрепване и разкрепване на изкопи в з.п. Н 0-2 м | м2 | 1070.3
13 | 8243012000 | Доставка и полагане на подложка от пясък под тръбопроводи | м3 | 27.69
14 | 8243011100 | Доставка и засипване на тръбите с пясък, вкл.уплътняване Н=30см | м3 | 106.02
15 | 8101403210 | Натоварване с багер на транспорт земни почви | м3 | 334.35
16 | *094702854 | Превоз земни почви от депо на 2 км за обратно засипване | м3 | 334.35
17 | *094706153 | Засипване на тесни изкопи с земни маси и уплътняване през 20см | м3 | 334.35
18 | 8103108000 | Основа от трошен камък (Трошенокаменна настилка) фракция 0-63мм | м3 | 11.05
19 | 8103112110 | Направа на първи (свързващ) битумен разлив за връзка с различна ширина. | м2 | 9.9
20 | 8103112120 | Направа на втори (свързващ) битумен разлив за връзка с различна ширина. | м2 | 9.9
21 | 8103115110 | Доставка и полагане на асфалтова смес за долен пласт на покритието /биндер/ Тип 0/16, с дебелина 4см | тона | 0.95
22 | 8103115220 | Доставка и полагане на плътен асфалтобетон, тип А с дебелина в уплътнено състояние 4 см | тона | 0.95
23 | 8103128100 | Заливане на фуги нов-стар асфалт с битум | м | 22
| сума | Изкопно възстановителни дейности
| ...<>... | Доставно монтажни дейности
1 | 8255085090 | Доставка и монтаж тръби PE100, PN10, DN90 | м | 307.66
2 | *094703344 | Изпитване плътността на тръбопроводи на хидравлично налягане ф90 | м | 307.66
3 | *094703347 | Дезинфекция водопроводи ф90 | м | 307.66
4 |  | Доставка и полагане на сигнална лента | м | 307.66
5 | *094701942 | Полагане на детекторна лента | м | 307.66
6 | 8255086090 | Направа челна заварка на тръбно съединение от РЕ100, PN10, DN90 | бр. | 12
7 | *094702938 | Доставка и монтаж коляно 45° РЕ100, PN10, DN90 | бр. | 1
8 | 8243175410 | Опорен блок | бр. | 8
9 | 8243071240 | Надземен ПХ Ф70/80 в пълен комплект,пета фланшова 90° Ф80 и укрепваща плоча | бр. | 2
10 | 8243131010 | Свободен фланец за РЕ100, PN10, DN90 | бр. | 4
11 | *094702508 | Доставка и монтаж тройник PE100, PN10, DN90/90/90 | бр. | 2
12 | 8255085090 | Доставка и монтаж тръби PE100, PN10, DN90 | м | 4
13 | *094702188 | Доставка и монтаж фланшов накрайник РЕ100, PN10, DN90 | бр. | 4
14 | 8243063030 | Шибърен СК DN80 с гум.клин,чуг.тяло, телеск.шиш с предп.гърне и фунд.плоча | бр. | 3
| сума | Доставно монтажни дейности
| ...<>... | СВО
| ...<>... | Изкопно възстановителни дейности
1 | 8101105612 | Ръчен изкоп в земни почви, укрепен - 80% | м3 | 18.62
2 | 8101111047 | Прехвърляне на ръчно изкопани земни почви | м3 | 18.62
3 | 8101402120 | Изкоп с багер земни почви на отвал при 1 ут.условие - 20% | м3 | 4.66
4 | 8101202110 | Неплътно/плътно укрепване и разкрепване на изкопи в з.п. Н 0-2 м | м2 | 58.2
5 | 8243012000 | Доставка и полагане на подложка от пясък под тръбопроводи | м3 | 1.55
6 | 8243011100 | Доставка и засипване на тръбите с пясък, вкл.уплътняване Н=30см | м3 | 5.14
7 | *094706153 | Засипване на тесни изкопи с земни маси и уплътняване през 20см | м3 | 16.58
8 | 8101403210 | Натоварване с багер на транспорт земни почви | м3 | 6.7
9 | *094703300 | Превоз излишни земни маси на депо до 6км, вкл.разриване | м3 | 6.7
| сума | Изкопно възстановителни дейности
| ...<>... | Доставно монтажни дейности
1 | 8255085032 | Доставка и монтаж тръби PE100, PN10, DN32 | м | 19.4
2 | *094703346 | Изпитване плътността на тръбопроводи на хидравлично налягане ф32 | м | 19.4
3 | *094703349 | Дезинфекция водопроводи ф32 | м | 19.4
4 |  | Доставка и полагане на сигнална лента | м | 19.4
5 | *094701942 | Полагане на детекторна лента | м | 19.4
6 | *094701447 | Доставка и монтаж ВС за врязване под налягане - PE HD, PN10 DN 90/32 | бр. | 3
7 | *000000001 | Доставка и монтаж електрозаваряема муфа PE HD, PN10 DN 32 | бр. | 9
8 | 8256237032 | Доставка и монтаж ел.преход РE-HD/стомана с вътрешна резба DN32/1'', PN10 | бр. | 3
9 | 8247551102 | Доставка и монтаж на СК шибърен 1'' | бр. | 3
10 | 8247585104 | Доставка и монтаж ТСК DN32 - сферичен PE HD, PN10, 1/4 оборот /комплект/ | бр. | 3
11 | 8256237032 | Доставка и монтаж нипел -1 '' | бр. | 3
12 | *094703335 | Опорно бетоново блокче за 30/30/10 | бр. | 6
| сума | Доставно монтажни дейности
| сума | СВО
| ...<>... | ПХ
| ...<>... | Изкопно възстановителни дейности
1 | 8101105612 | Ръчен изкоп в земни почви, укрепен - 20% | м3 | 0.96
2 | 8101111047 | Прехвърляне на ръчно изкопани земни почви | м3 | 0.96
3 | 8101402120 | Изкоп с багер земни почви на отвал при 1 ут.условие - 80% | м3 | 3.84
4 | 8101202110 | Неплътно/плътно укрепване и разкрепване на изкопи в з.п. Н 0-2 м | м2 | 12
5 | 8243012000 | Доставка и полагане на подложка от пясък под тръбопроводи | м3 | 0.32
6 | 8243011100 | Доставка и засипване на тръбите с пясък, вкл.уплътняване Н=30см | м3 | 1.22
7 | *094706153 | Засипване на тесни изкопи с земни маси и уплътняване през 20см | м3 | 3.23
8 | 8101403210 | Натоварване с багер на транспорт земни почви | м3 | 1.57
9 | *094703300 | Превоз излишни земни маси на депо до 6км, вкл.разриване | м3 | 1.57
| сума | Изкопно възстановителни дейности
| сума | ПХ
| сума | Kлон 12
Обект: ''Реконструкция на водопроводната мрежа на с.Синя вода, Община Лозница'' - I етап
Възложител: Община Лозница
КОЛИЧЕСТВЕНА СМЕТКА
№ | Шифър | име | мярка | к-во
| ...<>... | Kлон 13
| ...<>... | Изкопно възстановителни дейности
1 | 8103132100 | Механизирано разкъртване на пътни настилки (трошенокаменна настилка) | м3 | 12.99
2 | 8101403220 | Натоварване на строителни отпадъци (трошен камък, асфалт) на транспорт | м3 | 12.99
3 | *094703298 | Превоз строителни отпадъци (трошен камък, асфалт) на депо,вкл.такса смет | м3 | 12.99
4 | 8101105612 | Ръчен изкоп в земни почви, укрепен - 20% | м3 | 11.94
5 | 8101111047 | Прехвърляне на ръчно изкопани земни почви | м3 | 11.94
6 | 8101402230 | Изкоп с багер на транспорт земни почви 1 ут.условие - 80% | м3 | 47.77
7 | 8101403210 | Натоварване с багер на ръчно изкопани земни почви на транспорт | м3 | 11.94
8 | *094703299 | Превоз земни маси на врем.депо до 2км | м3 | 38.49
9 | *094703300 | Превоз излишни земни маси на депо до 6км, вкл.разриване | м3 | 21.22
10 | 8101202110 | Неплътно/плътно укрепване и разкрепване на изкопи в з.п. Н 0-2 м | м2 | 161.7
11 | 8243012000 | Доставка и полагане на подложка от пясък под тръбопроводи | м3 | 4.33
12 | 8243011100 | Доставка и засипване на тръбите с пясък, вкл.уплътняване Н=30см | м3 | 16.58
13 | 8101403210 | Натоварване с багер на транспорт земни почви | м3 | 38.49
14 | *094702854 | Превоз земни почви от депо на 2 км за обратно засипване | м3 | 38.49
15 | *094706153 | Засипване на тесни изкопи с земни маси и уплътняване през 20см | м3 | 38.49
16 | 8103108000 | Основа от трошен камък (Трошенокаменна настилка) фракция 0-63мм | м3 | 12.99
| сума | Изкопно възстановителни дейности
| ...<>... | Доставно монтажни дейности
1 | 8255085090 | Доставка и монтаж тръби PE100, PN10, DN90 | м | 48.11
2 | *094703344 | Изпитване плътността на тръбопроводи на хидравлично налягане ф90 | м | 48.11
3 | *094703347 | Дезинфекция водопроводи ф90 | м | 48.11
4 |  | Доставка и полагане на сигнална лента | м | 48.11
5 | *094701942 | Полагане на детекторна лента | м | 48.11
6 | 8255086090 | Направа челна заварка на тръбно съединение от РЕ100, PN10, DN90 | бр. | 6
7 | 8243175410 | Опорен блок | бр. | 4
8 | 8243071240 | Надземен ПХ Ф70/80 в пълен комплект,пета фланшова 90° Ф80 и укрепваща плоча | бр. | 1
9 | 8243131010 | Свободен фланец за РЕ100, PN10, DN90 | бр. | 3
10 | *094702508 | Доставка и монтаж тройник PE100, PN10, DN90/90/90 | бр. | 1
11 | 8255085090 | Доставка и монтаж тръби PE100, PN10, DN90 | м | 2
12 | *094702188 | Доставка и монтаж фланшов накрайник РЕ100, PN10, DN90 | бр. | 3
13 | 8243063030 | Шибърен СК DN80 с гум.клин,чуг.тяло, телеск.шиш с предп.гърне и фунд.плоча | бр. | 2
| сума | Доставно монтажни дейности
| ...<>... | СВО
| ...<>... | Изкопно възстановителни дейности
1 | 8103132100 | Механизирано разкъртване на пътни настилки (трошенокаменна настилка) | м3 | 0.46
2 | 8101403220 | Натоварване на строителни отпадъци (трошен камък, асфалт) на транспорт | м3 | 0.46
3 | *094703298 | Превоз строителни отпадъци (трошен камък, асфалт) на депо,вкл.такса смет | м3 | 0.46
4 | 8101105612 | Ръчен изкоп в земни почви, укрепен - 80% | м3 | 14.8
5 | 8101111047 | Прехвърляне на ръчно изкопани земни почви | м3 | 14.8
6 | 8101402120 | Изкоп с багер земни почви на отвал при 1 ут.условие - 20% | м3 | 3.7
7 | 8101202110 | Неплътно/плътно укрепване и разкрепване на изкопи в з.п. Н 0-2 м | м2 | 47.4
8 | 8243012000 | Доставка и полагане на подложка от пясък под тръбопроводи | м3 | 1.26
9 | 8243011100 | Доставка и засипване на тръбите с пясък, вкл.уплътняване Н=30см | м3 | 4.18
10 | *094706153 | Засипване на тесни изкопи с земни маси и уплътняване през 20см | м3 | 13.04
11 | 8103108000 | Основа от трошен камък (Трошенокаменна настилка) фракция 0-63мм | м3 | 0.46
12 | 8101403210 | Натоварване с багер на транспорт земни почви | м3 | 5.46
13 | *094703300 | Превоз излишни земни маси на депо до 6км, вкл.разриване | м3 | 5.46
| сума | Изкопно възстановителни дейности
| ...<>... | Доставно монтажни дейности
1 | 8255085032 | Доставка и монтаж тръби PE100, PN10, DN32 | м | 15.8
2 | *094703346 | Изпитване плътността на тръбопроводи на хидравлично налягане ф32 | м | 15.8
3 | *094703349 | Дезинфекция водопроводи ф32 | м | 15.8
4 |  | Доставка и полагане на сигнална лента | м | 15.8
5 | *094701942 | Полагане на детекторна лента | м | 15.8
6 | *094701447 | Доставка и монтаж ВС за врязване под налягане - PE HD, PN10 DN 90/32 | бр. | 2
7 | *000000001 | Доставка и монтаж електрозаваряема муфа PE HD, PN10 DN 32 | бр. | 6
8 | 8256237032 | Доставка и монтаж ел.преход РE-HD/стомана с вътрешна резба DN32/1'', PN10 | бр. | 2
9 | 8247551102 | Доставка и монтаж на СК шибърен 1'' | бр. | 2
10 | 8247585104 | Доставка и монтаж ТСК DN32 - сферичен PE HD, PN10, 1/4 оборот /комплект/ | бр. | 2
11 | 8256237032 | Доставка и монтаж нипел -1 '' | бр. | 2
12 | *094703335 | Опорно бетоново блокче за 30/30/10 | бр. | 4
| сума | Доставно монтажни дейности
| сума | СВО
| ...<>... | ПХ
| ...<>... | Изкопно възстановителни дейности
1 | 8103132100 | Механизирано разкъртване на пътни настилки (трошенокаменна настилка) | м3 | 0.36
2 | 8101403220 | Натоварване на строителни отпадъци (трошен камък, асфалт) на транспорт | м3 | 0.36
3 | *094703298 | Превоз строителни отпадъци (трошен камък, асфалт) на депо,вкл.такса смет | м3 | 0.36
4 | 8101105612 | Ръчен изкоп в земни почви, укрепен - 20% | м3 | 0.41
5 | 8101111047 | Прехвърляне на ръчно изкопани земни почви | м3 | 0.41
6 | 8101402120 | Изкоп с багер земни почви на отвал при 1 ут.условие - 80% | м3 | 1.63
7 | 8101202110 | Неплътно/плътно укрепване и разкрепване на изкопи в з.п. Н 0-2 м | м2 | 6
8 | 8243012000 | Доставка и полагане на подложка от пясък под тръбопроводи | м3 | 0.16
9 | 8243011100 | Доставка и засипване на тръбите с пясък, вкл.уплътняване Н=30см | м3 | 0.61
10 | *094706153 | Засипване на тесни изкопи с земни маси и уплътняване през 20см | м3 | 1.26
11 | 8103108000 | Основа от трошен камък (Трошенокаменна настилка) фракция 0-63мм | м3 | 0.36
12 | 8101403210 | Натоварване с багер на транспорт земни почви | м3 | 0.78
13 | *094703300 | Превоз излишни земни маси на депо до 6км, вкл.разриване | м3 | 0.78
| сума | Изкопно възстановителни дейности
| сума | ПХ
| сума | Kлон 13
Обект: ''Реконструкция на водопроводната мрежа на с.Синя вода, Община Лозница'' - I етап
Възложител: Община Лозница
КОЛИЧЕСТВЕНА СМЕТКА
№ | Шифър | име | мярка | к-во
| ...<>... | Kлон 14
| ...<>... | Изкопно възстановителни дейности
1 | *094702617 | Рязане на асфалтова настилка с фугорезачка Н < 10см | м | 153.76
2 | 8103132410 | Механизирано разкъртване на асф.настилка H<10см | м2 | 69.2
3 | 8103132100 | Механизирано разкъртване на пътни настилки (трошенокаменна настилка) | м3 | 24.88
4 | 8101403220 | Натоварване на строителни отпадъци (трошен камък, асфалт) на транспорт | м3 | 30.42
5 | *094703298 | Превоз строителни отпадъци (трошен камък, асфалт) на депо,вкл.такса смет | м3 | 30.42
6 | 8101105612 | Ръчен изкоп в земни почви, укрепен - 20% | м3 | 17.44
7 | 8101111047 | Прехвърляне на ръчно изкопани земни почви | м3 | 17.44
8 | 8101402230 | Изкоп с багер на транспорт земни почви 1 ут.условие - 80% | м3 | 69.78
9 | 8101403210 | Натоварване с багер на ръчно изкопани земни почви на транспорт | м3 | 17.44
10 | *094703299 | Превоз земни маси на врем.депо до 2км | м3 | 53.32
11 | *094703300 | Превоз излишни земни маси на депо до 6км, вкл.разриване | м3 | 33.9
12 | 8101202110 | Неплътно/плътно укрепване и разкрепване на изкопи в з.п. Н 0-2 м | м2 | 261.4
13 | 8243012000 | Доставка и полагане на подложка от пясък под тръбопроводи | м3 | 6.92
14 | 8243011100 | Доставка и засипване на тръбите с пясък, вкл.уплътняване Н=30см | м3 | 26.5
15 | 8101403210 | Натоварване с багер на транспорт земни почви | м3 | 53.32
16 | *094702854 | Превоз земни почви от депо на 2 км за обратно засипване | м3 | 53.32
17 | *094706153 | Засипване на тесни изкопи с земни маси и уплътняване през 20см | м3 | 53.32
18 | 8103108000 | Основа от трошен камък (Трошенокаменна настилка) фракция 0-63мм | м3 | 24.88
19 | 8103112110 | Направа на първи (свързващ) битумен разлив за връзка с различна ширина. | м2 | 69.2
20 | 8103112120 | Направа на втори (свързващ) битумен разлив за връзка с различна ширина. | м2 | 69.2
21 | 8103115110 | Доставка и полагане на асфалтова смес за долен пласт на покритието /биндер/ Тип 0/16, с дебелина 4см | тона | 6.64
22 | 8103115220 | Доставка и полагане на плътен асфалтобетон, тип А с дебелина в уплътнено състояние 4 см | тона | 6.64
23 | 8103128100 | Заливане на фуги нов-стар асфалт с битум | м | 153.76
| сума | Изкопно възстановителни дейности
| ...<>... | Доставно монтажни дейности
1 | 8255085090 | Доставка и монтаж тръби PE100, PN10, DN90 | м | 76.88
2 | *094703344 | Изпитване плътността на тръбопроводи на хидравлично налягане ф90 | м | 76.88
3 | *094703347 | Дезинфекция водопроводи ф90 | м | 76.88
4 |  | Доставка и полагане на сигнална лента | м | 76.88
5 | *094701942 | Полагане на детекторна лента | м | 76.88
6 | 8255086090 | Направа челна заварка на тръбно съединение от РЕ100, PN10, DN90 | бр. | 9
7 | 8243175410 | Опорен блок | бр. | 5
8 | 8243071240 | Надземен ПХ Ф70/80 в пълен комплект,пета фланшова 90° Ф80 и укрепваща плоча | бр. | 1
9 | 8243131010 | Свободен фланец за РЕ100, PN10, DN90 | бр. | 3
10 | *094702508 | Доставка и монтаж тройник PE100, PN10, DN90/90/90 | бр. | 2
11 | 8255085090 | Доставка и монтаж тръби PE100, PN10, DN90 | м | 2
12 | *094702188 | Доставка и монтаж фланшов накрайник РЕ100, PN10, DN90 | бр. | 3
13 | 8243063030 | Шибърен СК DN80 с гум.клин,чуг.тяло, телеск.шиш с предп.гърне и фунд.плоча | бр. | 2
| сума | Доставно монтажни дейности
| ...<>... | СВО
| ...<>... | Изкопно възстановителни дейности
1 | *094702617 | Рязане на асфалтова настилка с фугорезачка Н < 10см | м | 18.4
2 | 8103132410 | Механизирано разкъртване на асф.настилка H<10см | м2 | 7.36
3 | 8103132100 | Механизирано разкъртване на пътни настилки (трошенокаменна настилка) | м3 | 3.67
4 | 8453210000 | Разкъртване на бордюри | м | 3
5 | 8454460000 | Ръчно разкъртване на тротоарна настилка | м2 | 6.78
6 | 8101403220 | Натоварване на строителни отпадъци (трошен камък, асфалт) на транспорт | м3 | 4.93
7 | *094703298 | Превоз строителни отпадъци (трошен камък, асфалт) на депо,вкл.такса смет | м3 | 4.93
8 | 8101105612 | Ръчен изкоп в земни почви, укрепен - 80% | м3 | 18.64
9 | 8101111047 | Прехвърляне на ръчно изкопани земни почви | м3 | 18.64
10 | 8101402120 | Изкоп с багер земни почви на отвал при 1 ут.условие - 20% | м3 | 4.66
11 | 8101202110 | Неплътно/плътно укрепване и разкрепване на изкопи в з.п. Н 0-2 м | м2 | 69.9
12 | 8243012000 | Доставка и полагане на подложка от пясък под тръбопроводи | м3 | 1.86
13 | 8243011100 | Доставка и засипване на тръбите с пясък, вкл.уплътняване Н=30см | м3 | 6.17
14 | *094706153 | Засипване на тесни изкопи с земни маси и уплътняване през 20см | м3 | 15.25
15 | 8103108000 | Основа от трошен камък (Трошенокаменна настилка) фракция 0-63мм | м3 | 3.67
16 | 8103112110 | Направа на първи (свързващ) битумен разлив за връзка с различна ширина. | м2 | 7.36
17 | 8103112120 | Направа на втори (свързващ) битумен разлив за връзка с различна ширина. | м2 | 7.36
18 | 8103115110 | Доставка и полагане на асфалтова смес за долен пласт на покритието /биндер/ Тип 0/16, с дебелина 4см | тона | 0.71
19 | 8103115220 | Доставка и полагане на плътен асфалтобетон, тип А с дебелина в уплътнено състояние 4 см | тона | 0.71
20 | 8103128100 | Заливане на фуги нов-стар асфалт с битум | м | 18.4
21 | 8102144040 | Възстановяване на тротоар | м2 | 6.78
22 | 8103124130 | Доставка и полагане на бетонови бордюри | м | 3
23 | 8101403210 | Натоварване с багер на транспорт земни почви | м3 | 8.05
24 | *094703300 | Превоз излишни земни маси на депо до 6км, вкл.разриване | м3 | 8.05
| сума | Изкопно възстановителни дейности
| ...<>... | Доставно монтажни дейности
1 | 8255085032 | Доставка и монтаж тръби PE100, PN10, DN32 | м | 23.3
2 | *094703346 | Изпитване плътността на тръбопроводи на хидравлично налягане ф32 | м | 23.3
3 | *094703349 | Дезинфекция водопроводи ф32 | м | 23.3
4 |  | Доставка и полагане на сигнална лента | м | 23.3
5 | *094701942 | Полагане на детекторна лента | м | 23.3
6 | *094701447 | Доставка и монтаж ВС за врязване под налягане - PE HD, PN10 DN 90/32 | бр. | 3
7 | *000000001 | Доставка и монтаж електрозаваряема муфа PE HD, PN10 DN 32 | бр. | 9
8 | 8256237032 | Доставка и монтаж ел.преход РE-HD/стомана с вътрешна резба DN32/1'', PN10 | бр. | 3
9 | 8247551102 | Доставка и монтаж на СК шибърен 1'' | бр. | 3
10 | 8247585104 | Доставка и монтаж ТСК DN32 - сферичен PE HD, PN10, 1/4 оборот /комплект/ | бр. | 3
11 | 8256237032 | Доставка и монтаж нипел -1 '' | бр. | 3
12 | *094703335 | Опорно бетоново блокче за 30/30/10 | бр. | 6
| сума | Доставно монтажни дейности
| сума | СВО
| ...<>... | ПХ
| ...<>... | Изкопно възстановителни дейности
1 | *094702617 | Рязане на асфалтова настилка с фугорезачка Н < 10см | м | 3
2 | 8103132410 | Механизирано разкъртване на асф.настилка H<10см | м2 | 1.2
3 | 8103132100 | Механизирано разкъртване на пътни настилки (трошенокаменна настилка) | м3 | 0.5
4 | 8453210000 | Разкъртване на бордюри | м | 1
5 | 8454460000 | Ръчно разкъртване на тротоарна настилка | м2 | 0.44
6 | 8101403220 | Натоварване на строителни отпадъци (трошен камък, асфалт) на транспорт | м3 | 0.67
7 | *094703298 | Превоз строителни отпадъци (трошен камък, асфалт) на депо,вкл.такса смет | м3 | 0.67
8 | 8101105612 | Ръчен изкоп в земни почви, укрепен - 20% | м3 | 0.36
9 | 8101111047 | Прехвърляне на ръчно изкопани земни почви | м3 | 0.36
10 | 8101402120 | Изкоп с багер земни почви на отвал при 1 ут.условие - 80% | м3 | 1.42
11 | 8101202110 | Неплътно/плътно укрепване и разкрепване на изкопи в з.п. Н 0-2 м | м2 | 6
12 | 8243012000 | Доставка и полагане на подложка от пясък под тръбопроводи | м3 | 0.16
13 | 8243011100 | Доставка и засипване на тръбите с пясък, вкл.уплътняване Н=30см | м3 | 0.61
14 | *094706153 | Засипване на тесни изкопи с земни маси и уплътняване през 20см | м3 | 1
15 | 8103108000 | Основа от трошен камък (Трошенокаменна настилка) фракция 0-63мм | м3 | 0.5
16 | 8103112110 | Направа на първи (свързващ) битумен разлив за връзка с различна ширина. | м2 | 1.2
17 | 8103112120 | Направа на втори (свързващ) битумен разлив за връзка с различна ширина. | м2 | 1.2
18 | 8103115110 | Доставка и полагане на асфалтова смес за долен пласт на покритието /биндер/ Тип 0/16, с дебелина 4см | тона | 0.12
19 | 8103115220 | Доставка и полагане на плътен асфалтобетон, тип А с дебелина в уплътнено състояние 4 см | тона | 0.12
20 | 8103128100 | Заливане на фуги нов-стар асфалт с битум | м | 3
21 | 8102144040 | Възстановяване на тротоар | м2 | 0.44
22 | 8103124130 | Доставка и полагане на бетонови бордюри | м | 1
23 | 8101403210 | Натоварване с багер на транспорт земни почви | м3 | 0.78
24 | *094703300 | Превоз излишни земни маси на депо до 6км, вкл.разриване | м3 | 0.78
| сума | Изкопно възстановителни дейности
| сума | ПХ
| сума | Kлон 14
Обект: ''Реконструкция на водопроводната мрежа на с.Синя вода, Община Лозница'' - I етап
Възложител: Община Лозница
КОЛИЧЕСТВЕНА СМЕТКА
№ | Шифър | име | мярка | к-во
| ...<>... | Kлон 15
| ...<>... | Изкопно възстановителни дейности
1 | *094702617 | Рязане на асфалтова настилка с фугорезачка Н < 10см | м | 141
2 | 8103132410 | Механизирано разкъртване на асф.настилка H<10см | м2 | 63.45
3 | 8103132100 | Механизирано разкъртване на пътни настилки (трошенокаменна настилка) | м3 | 22.84
4 | 8101403220 | Натоварване на строителни отпадъци (трошен камък, асфалт) на транспорт | м3 | 27.92
5 | *094703298 | Превоз строителни отпадъци (трошен камък, асфалт) на депо,вкл.такса смет | м3 | 27.92
6 | 8101105612 | Ръчен изкоп в земни почви, укрепен - 20% | м3 | 46.03
7 | 8101111047 | Прехвърляне на ръчно изкопани земни почви | м3 | 46.03
8 | 8101402230 | Изкоп с багер на транспорт земни почви 1 ут.условие - 80% | м3 | 184.12
9 | 8101403210 | Натоварване с багер на ръчно изкопани земни почви на транспорт | м3 | 46.03
10 | *094703299 | Превоз земни маси на врем.депо до 2км | м3 | 155.75
11 | *094703300 | Превоз излишни земни маси на депо до 6км, вкл.разриване | м3 | 74.4
12 | 8101202110 | Неплътно/плътно укрепване и разкрепване на изкопи в з.п. Н 0-2 м | м2 | 573.4
13 | 8243012000 | Доставка и полагане на подложка от пясък под тръбопроводи | м3 | 15.19
14 | 8243011100 | Доставка и засипване на тръбите с пясък, вкл.уплътняване Н=30см | м3 | 58.14
15 | 8101403210 | Натоварване с багер на транспорт земни почви | м3 | 155.75
16 | *094702854 | Превоз земни почви от депо на 2 км за обратно засипване | м3 | 155.75
17 | *094706153 | Засипване на тесни изкопи с земни маси и уплътняване през 20см | м3 | 155.75
18 | 8103108000 | Основа от трошен камък (Трошенокаменна настилка) фракция 0-63мм | м3 | 22.84
19 | 8103112110 | Направа на първи (свързващ) битумен разлив за връзка с различна ширина. | м2 | 63.45
20 | 8103112120 | Направа на втори (свързващ) битумен разлив за връзка с различна ширина. | м2 | 63.45
21 | 8103115110 | Доставка и полагане на асфалтова смес за долен пласт на покритието /биндер/ Тип 0/16, с дебелина 4см | тона | 6.09
22 | 8103115220 | Доставка и полагане на плътен асфалтобетон, тип А с дебелина в уплътнено състояние 4 см | тона | 6.09
23 | 8103128100 | Заливане на фуги нов-стар асфалт с битум | м | 141
| сума | Изкопно възстановителни дейности
| ...<>... | Доставно монтажни дейности
1 | 8255085090 | Доставка и монтаж тръби PE100, PN10, DN90 | м | 168.7
2 | *094703344 | Изпитване плътността на тръбопроводи на хидравлично налягане ф90 | м | 168.7
3 | *094703347 | Дезинфекция водопроводи ф90 | м | 168.7
4 |  | Доставка и полагане на сигнална лента | м | 168.7
5 | *094701942 | Полагане на детекторна лента | м | 168.7
6 | 8255086090 | Направа челна заварка на тръбно съединение от РЕ100, PN10, DN90 | бр. | 13
7 | 8243175410 | Опорен блок | бр. | 8
8 | 8243071240 | Надземен ПХ Ф70/80 в пълен комплект,пета фланшова 90° Ф80 и укрепваща плоча | бр. | 2
9 | 8243131010 | Свободен фланец за РЕ100, PN10, DN90 | бр. | 4
10 | *094702508 | Доставка и монтаж тройник PE100, PN10, DN90/90/90 | бр. | 3
11 | 8255085090 | Доставка и монтаж тръби PE100, PN10, DN90 | м | 4
12 | *094702188 | Доставка и монтаж фланшов накрайник РЕ100, PN10, DN90 | бр. | 4
13 | 8243063030 | Шибърен СК DN80 с гум.клин,чуг.тяло, телеск.шиш с предп.гърне и фунд.плоча | бр. | 3
| сума | Доставно монтажни дейности
| ...<>... | СВО
| ...<>... | Изкопно възстановителни дейности
1 | *094702617 | Рязане на асфалтова настилка с фугорезачка Н < 10см | м | 10.2
2 | 8103132410 | Механизирано разкъртване на асф.настилка H<10см | м2 | 4.08
3 | 8103132100 | Механизирано разкъртване на пътни настилки (трошенокаменна настилка) | м3 | 1.47
4 | 8101403220 | Натоварване на строителни отпадъци (трошен камък, асфалт) на транспорт | м3 | 1.8
5 | *094703298 | Превоз строителни отпадъци (трошен камък, асфалт) на депо,вкл.такса смет | м3 | 1.8
6 | 8101105612 | Ръчен изкоп в земни почви, укрепен - 80% | м3 | 29.67
7 | 8101111047 | Прехвърляне на ръчно изкопани земни почви | м3 | 29.67
8 | 8101402120 | Изкоп с багер земни почви на отвал при 1 ут.условие - 20% | м3 | 7.42
9 | 8101202110 | Неплътно/плътно укрепване и разкрепване на изкопи в з.п. Н 0-2 м | м2 | 97.2
10 | 8243012000 | Доставка и полагане на подложка от пясък под тръбопроводи | м3 | 2.59
11 | 8243011100 | Доставка и засипване на тръбите с пясък, вкл.уплътняване Н=30см | м3 | 8.58
12 | *094706153 | Засипване на тесни изкопи с земни маси и уплътняване през 20см | м3 | 25.89
13 | 8103108000 | Основа от трошен камък (Трошенокаменна настилка) фракция 0-63мм | м3 | 1.47
14 | 8103112110 | Направа на първи (свързващ) битумен разлив за връзка с различна ширина. | м2 | 4.08
15 | 8103112120 | Направа на втори (свързващ) битумен разлив за връзка с различна ширина. | м2 | 4.08
16 | 8103115110 | Доставка и полагане на асфалтова смес за долен пласт на покритието /биндер/ Тип 0/16, с дебелина 4см | тона | 0.39
17 | 8103115220 | Доставка и полагане на плътен асфалтобетон, тип А с дебелина в уплътнено състояние 4 см | тона | 0.39
18 | 8103128100 | Заливане на фуги нов-стар асфалт с битум | м | 10.2
19 | 8101403210 | Натоварване с багер на транспорт земни почви | м3 | 11.2
20 | *094703300 | Превоз излишни земни маси на депо до 6км, вкл.разриване | м3 | 11.2
| сума | Изкопно възстановителни дейности
| ...<>... | Доставно монтажни дейности
1 | 8255085032 | Доставка и монтаж тръби PE100, PN10, DN32 | м | 32.4
2 | *094703346 | Изпитване плътността на тръбопроводи на хидравлично налягане ф32 | м | 32.4
3 | *094703349 | Дезинфекция водопроводи ф32 | м | 32.4
4 |  | Доставка и полагане на сигнална лента | м | 32.4
5 | *094701942 | Полагане на детекторна лента | м | 32.4
6 | *094701447 | Доставка и монтаж ВС за врязване под налягане - PE HD, PN10 DN 90/32 | бр. | 4
7 | *000000001 | Доставка и монтаж електрозаваряема муфа PE HD, PN10 DN 32 | бр. | 12
8 | 8256237032 | Доставка и монтаж ел.преход РE-HD/стомана с вътрешна резба DN32/1'', PN10 | бр. | 4
9 | 8247551102 | Доставка и монтаж на СК шибърен 1'' | бр. | 4
10 | 8247585104 | Доставка и монтаж ТСК DN32 - сферичен PE HD, PN10, 1/4 оборот /комплект/ | бр. | 4
11 | 8256237032 | Доставка и монтаж нипел -1 '' | бр. | 4
12 | *094703335 | Опорно бетоново блокче за 30/30/10 | бр. | 8
| сума | Доставно монтажни дейности
| сума | СВО
| ...<>... | ПХ
| ...<>... | Изкопно възстановителни дейности
1 | *094702617 | Рязане на асфалтова настилка с фугорезачка Н < 10см | м | 3
2 | 8103132410 | Механизирано разкъртване на асф.настилка H<10см | м2 | 1.2
3 | 8103132100 | Механизирано разкъртване на пътни настилки (трошенокаменна настилка) | м3 | 0.43
4 | 8101403220 | Натоварване на строителни отпадъци (трошен камък, асфалт) на транспорт | м3 | 0.53
5 | *094703298 | Превоз строителни отпадъци (трошен камък, асфалт) на депо,вкл.такса смет | м3 | 0.53
6 | 8101105612 | Ръчен изкоп в земни почви, укрепен - 20% | м3 | 0.85
7 | 8101111047 | Прехвърляне на ръчно изкопани земни почви | м3 | 0.85
8 | 8101402120 | Изкоп с багер земни почви на отвал при 1 ут.условие - 80% | м3 | 3.42
9 | 8101202110 | Неплътно/плътно укрепване и разкрепване на изкопи в з.п. Н 0-2 м | м2 | 12
10 | 8243012000 | Доставка и полагане на подложка от пясък под тръбопроводи | м3 | 0.32
11 | 8243011100 | Доставка и засипване на тръбите с пясък, вкл.уплътняване Н=30см | м3 | 1.22
12 | *094706153 | Засипване на тесни изкопи с земни маси и уплътняване през 20см | м3 | 2.7
13 | 8103108000 | Основа от трошен камък (Трошенокаменна настилка) фракция 0-63мм | м3 | 0.43
14 | 8103112110 | Направа на първи (свързващ) битумен разлив за връзка с различна ширина. | м2 | 1.2
15 | 8103112120 | Направа на втори (свързващ) битумен разлив за връзка с различна ширина. | м2 | 1.2
16 | 8103115110 | Доставка и полагане на асфалтова смес за долен пласт на покритието /биндер/ Тип 0/16, с дебелина 4см | тона | 0.12
17 | 8103115220 | Доставка и полагане на плътен асфалтобетон, тип А с дебелина в уплътнено състояние 4 см | тона | 0.12
18 | 8103128100 | Заливане на фуги нов-стар асфалт с битум | м | 3
19 | 8101403210 | Натоварване с багер на транспорт земни почви | м3 | 1.57
20 | *094703300 | Превоз излишни земни маси на депо до 6км, вкл.разриване | м3 | 1.57
| сума | Изкопно възстановителни дейности
| сума | ПХ
| сума | Kлон 15
Обект: ''Реконструкция на водопроводната мрежа на с.Синя вода, Община Лозница'' - I етап
Възложител: Община Лозница
КОЛИЧЕСТВЕНА СМЕТКА
№ | Шифър | име | мярка | к-во
| ...<>... | Kлон 16
| ...<>... | Изкопно възстановителни дейности
1 | *094702617 | Рязане на асфалтова настилка с фугорезачка Н < 10см | м | 164.02
2 | 8103132410 | Механизирано разкъртване на асф.настилка H<10см | м2 | 73.81
3 | 8103132100 | Механизирано разкъртване на пътни настилки (трошенокаменна настилка) | м3 | 26.57
4 | 8101403220 | Натоварване на строителни отпадъци (трошен камък, асфалт) на транспорт | м3 | 32.47
5 | *094703298 | Превоз строителни отпадъци (трошен камък, асфалт) на депо,вкл.такса смет | м3 | 32.47
6 | 8101105612 | Ръчен изкоп в земни почви, укрепен - 20% | м3 | 18.71
7 | 8101111047 | Прехвърляне на ръчно изкопани земни почви | м3 | 18.71
8 | 8101402230 | Изкоп с багер на транспорт земни почви 1 ут.условие - 80% | м3 | 74.85
9 | 8101403210 | Натоварване с багер на ръчно изкопани земни почви на транспорт | м3 | 18.71
10 | *094703299 | Превоз земни маси на врем.депо до 2км | м3 | 57.4
11 | *094703300 | Превоз излишни земни маси на депо до 6км, вкл.разриване | м3 | 36.16
12 | 8101202110 | Неплътно/плътно укрепване и разкрепване на изкопи в з.п. Н 0-2 м | м2 | 280.5
13 | 8243012000 | Доставка и полагане на подложка от пясък под тръбопроводи | м3 | 7.38
14 | 8243011100 | Доставка и засипване на тръбите с пясък, вкл.уплътняване Н=30см | м3 | 28.26
15 | 8101403210 | Натоварване с багер на транспорт земни почви | м3 | 57.4
16 | *094702854 | Превоз земни почви от депо на 2 км за обратно засипване | м3 | 57.4
17 | *094706153 | Засипване на тесни изкопи с земни маси и уплътняване през 20см | м3 | 57.4
18 | 8103108000 | Основа от трошен камък (Трошенокаменна настилка) фракция 0-63мм | м3 | 26.57
19 | 8103112110 | Направа на първи (свързващ) битумен разлив за връзка с различна ширина. | м2 | 73.81
20 | 8103112120 | Направа на втори (свързващ) битумен разлив за връзка с различна ширина. | м2 | 73.81
21 | 8103115110 | Доставка и полагане на асфалтова смес за долен пласт на покритието /биндер/ Тип 0/16, с дебелина 4см | тона | 7.09
22 | 8103115220 | Доставка и полагане на плътен асфалтобетон, тип А с дебелина в уплътнено състояние 4 см | тона | 7.09
23 | 8103128100 | Заливане на фуги нов-стар асфалт с битум | м | 164.02
| сума | Изкопно възстановителни дейности
| ...<>... | Доставно монтажни дейности
1 | 8255085090 | Доставка и монтаж тръби PE100, PN10, DN90 | м | 82.01
2 | *094703344 | Изпитване плътността на тръбопроводи на хидравлично налягане ф90 | м | 82.01
3 | *094703347 | Дезинфекция водопроводи ф90 | м | 82.01
4 |  | Доставка и полагане на сигнална лента | м | 82.01
5 | *094701942 | Полагане на детекторна лента | м | 82.01
6 | 8255086090 | Направа челна заварка на тръбно съединение от РЕ100, PN10, DN90 | бр. | 2
7 | 8243175410 | Опорен блок | бр. | 1
8 | 8243131010 | Свободен фланец за РЕ100, PN10, DN90 | бр. | 2
9 | *094702188 | Доставка и монтаж фланшов накрайник РЕ100, PN10, DN90 | бр. | 2
10 | 8243063030 | Шибърен СК DN80 с гум.клин,чуг.тяло, телеск.шиш с предп.гърне и фунд.плоча | бр. | 1
| сума | Доставно монтажни дейности
| ...<>... | СВО
| ...<>... | Изкопно възстановителни дейности
1 | *094702617 | Рязане на асфалтова настилка с фугорезачка Н < 10см | м | 27
2 | 8103132410 | Механизирано разкъртване на асф.настилка H<10см | м2 | 10.8
3 | 8103132100 | Механизирано разкъртване на пътни настилки (трошенокаменна настилка) | м3 | 4.27
4 | 8453210000 | Разкъртване на бордюри | м | 4
5 | 8454460000 | Ръчно разкъртване на тротоарна настилка | м2 | 2.55
6 | 8101403220 | Натоварване на строителни отпадъци (трошен камък, асфалт) на транспорт | м3 | 5.52
7 | *094703298 | Превоз строителни отпадъци (трошен камък, асфалт) на депо,вкл.такса смет | м3 | 5.52
8 | 8101105612 | Ръчен изкоп в земни почви, укрепен - 80% | м3 | 27.07
9 | 8101111047 | Прехвърляне на ръчно изкопани земни почви | м3 | 27.07
10 | 8101402120 | Изкоп с багер земни почви на отвал при 1 ут.условие - 20% | м3 | 6.77
11 | 8101202110 | Неплътно/плътно укрепване и разкрепване на изкопи в з.п. Н 0-2 м | м2 | 97.8
12 | 8243012000 | Доставка и полагане на подложка от пясък под тръбопроводи | м3 | 2.61
13 | 8243011100 | Доставка и засипване на тръбите с пясък, вкл.уплътняване Н=30см | м3 | 8.63
14 | *094706153 | Засипване на тесни изкопи с земни маси и уплътняване през 20см | м3 | 22.57
15 | 8103108000 | Основа от трошен камък (Трошенокаменна настилка) фракция 0-63мм | м3 | 4.27
16 | 8103112110 | Направа на първи (свързващ) битумен разлив за връзка с различна ширина. | м2 | 10.8
17 | 8103112120 | Направа на втори (свързващ) битумен разлив за връзка с различна ширина. | м2 | 10.8
18 | 8103115110 | Доставка и полагане на асфалтова смес за долен пласт на покритието /биндер/ Тип 0/16, с дебелина 4см | тона | 1.04
19 | 8103115220 | Доставка и полагане на плътен асфалтобетон, тип А с дебелина в уплътнено състояние 4 см | тона | 1.04
20 | 8103128100 | Заливане на фуги нов-стар асфалт с битум | м | 27
21 | 8102144040 | Възстановяване на тротоар | м2 | 2.55
22 | 8103124130 | Доставка и полагане на бетонови бордюри | м | 4
23 | 8101403210 | Натоварване с багер на транспорт земни почви | м3 | 11.27
24 | *094703300 | Превоз излишни земни маси на депо до 6км, вкл.разриване | м3 | 11.27
| сума | Изкопно възстановителни дейности
| ...<>... | Доставно монтажни дейности
1 | 8255085032 | Доставка и монтаж тръби PE100, PN10, DN32 | м | 32.6
2 | *094703346 | Изпитване плътността на тръбопроводи на хидравлично налягане ф32 | м | 32.6
3 | *094703349 | Дезинфекция водопроводи ф32 | м | 32.6
4 |  | Доставка и полагане на сигнална лента | м | 32.6
5 | *094701942 | Полагане на детекторна лента | м | 32.6
6 | *094701447 | Доставка и монтаж ВС за врязване под налягане - PE HD, PN10 DN 90/32 | бр. | 4
7 | *000000001 | Доставка и монтаж електрозаваряема муфа PE HD, PN10 DN 32 | бр. | 12
8 | 8256237032 | Доставка и монтаж ел.преход РE-HD/стомана с вътрешна резба DN32/1'', PN10 | бр. | 4
9 | 8247551102 | Доставка и монтаж на СК шибърен 1'' | бр. | 4
10 | 8247585104 | Доставка и монтаж ТСК DN32 - сферичен PE HD, PN10, 1/4 оборот /комплект/ | бр. | 4
11 | 8256237032 | Доставка и монтаж нипел -1 '' | бр. | 4
12 | *094703335 | Опорно бетоново блокче за 30/30/10 | бр. | 8
| сума | Доставно монтажни дейности
| сума | СВО
| сума | Kлон 16
Обект: ''Реконструкция на водопроводната мрежа на с.Синя вода, Община Лозница'' - I етап
Възложител: Община Лозница
КОЛИЧЕСТВЕНА СМЕТКА
№ | Шифър | име | мярка | к-во
| ...<>... | Kлон 17
| ...<>... | Изкопно възстановителни дейности
1 | *094702617 | Рязане на асфалтова настилка с фугорезачка Н < 10см | м | 116.84
2 | 8103132410 | Механизирано разкъртване на асф.настилка H<10см | м2 | 52.58
3 | 8103132100 | Механизирано разкъртване на пътни настилки (трошенокаменна настилка) | м3 | 18.92
4 | 8101403220 | Натоварване на строителни отпадъци (трошен камък, асфалт) на транспорт | м3 | 23.13
5 | *094703298 | Превоз строителни отпадъци (трошен камък, асфалт) на депо,вкл.такса смет | м3 | 23.13
6 | 8101105612 | Ръчен изкоп в земни почви, укрепен - 20% | м3 | 55.7
7 | 8101111047 | Прехвърляне на ръчно изкопани земни почви | м3 | 55.7
8 | 8101402230 | Изкоп с багер на транспорт земни почви 1 ут.условие - 80% | м3 | 222.78
9 | 8101403210 | Натоварване с багер на ръчно изкопани земни почви на транспорт | м3 | 55.7
10 | *094703299 | Превоз земни маси на врем.депо до 2км | м3 | 191.77
11 | *094703300 | Превоз излишни земни маси на депо до 6км, вкл.разриване | м3 | 86.71
12 | 8101202110 | Неплътно/плътно укрепване и разкрепване на изкопи в з.п. Н 0-2 м | м2 | 670.4
13 | 8243012000 | Доставка и полагане на подложка от пясък под тръбопроводи | м3 | 17.7
14 | 8243011100 | Доставка и засипване на тръбите с пясък, вкл.уплътняване Н=30см | м3 | 67.76
15 | 8101403210 | Натоварване с багер на транспорт земни почви | м3 | 191.77
16 | *094702854 | Превоз земни почви от депо на 2 км за обратно засипване | м3 | 191.77
17 | *094706153 | Засипване на тесни изкопи с земни маси и уплътняване през 20см | м3 | 191.77
18 | 8103108000 | Основа от трошен камък (Трошенокаменна настилка) фракция 0-63мм | м3 | 18.92
19 | 8103112110 | Направа на първи (свързващ) битумен разлив за връзка с различна ширина. | м2 | 52.58
20 | 8103112120 | Направа на втори (свързващ) битумен разлив за връзка с различна ширина. | м2 | 52.58
21 | 8103115110 | Доставка и полагане на асфалтова смес за долен пласт на покритието /биндер/ Тип 0/16, с дебелина 4см | тона | 5.05
22 | 8103115220 | Доставка и полагане на плътен асфалтобетон, тип А с дебелина в уплътнено състояние 4 см | тона | 5.05
23 | 8103128100 | Заливане на фуги нов-стар асфалт с битум | м | 116.84
| сума | Изкопно възстановителни дейности
| ...<>... | Доставно монтажни дейности
1 | 8255085090 | Доставка и монтаж тръби PE100, PN10, DN90 | м | 196.63
2 | *094703344 | Изпитване плътността на тръбопроводи на хидравлично налягане ф90 | м | 196.63
3 | *094703347 | Дезинфекция водопроводи ф90 | м | 196.63
4 |  | Доставка и полагане на сигнална лента | м | 196.63
5 | *094701942 | Полагане на детекторна лента | м | 196.63
6 | 8255086090 | Направа челна заварка на тръбно съединение от РЕ100, PN10, DN90 | бр. | 7
7 | 8243175410 | Опорен блок | бр. | 3
8 | 8243131010 | Свободен фланец за РЕ100, PN10, DN90 | бр. | 4
9 | *094702508 | Доставка и монтаж тройник PE100, PN10, DN90/90/90 | бр. | 1
10 | *094702188 | Доставка и монтаж фланшов накрайник РЕ100, PN10, DN90 | бр. | 4
11 | 8243063030 | Шибърен СК DN80 с гум.клин,чуг.тяло, телеск.шиш с предп.гърне и фунд.плоча | бр. | 2
| сума | Доставно монтажни дейности
| ...<>... | СВО
| ...<>... | Изкопно възстановителни дейности
1 | *094702617 | Рязане на асфалтова настилка с фугорезачка Н < 10см | м | 11.6
2 | 8103132410 | Механизирано разкъртване на асф.настилка H<10см | м2 | 4.64
3 | 8103132100 | Механизирано разкъртване на пътни настилки (трошенокаменна настилка) | м3 | 1.67
4 | 8101403220 | Натоварване на строителни отпадъци (трошен камък, асфалт) на транспорт | м3 | 2.04
5 | *094703298 | Превоз строителни отпадъци (трошен камък, асфалт) на депо,вкл.такса смет | м3 | 2.04
6 | 8101105612 | Ръчен изкоп в земни почви, укрепен - 80% | м3 | 17.47
7 | 8101111047 | Прехвърляне на ръчно изкопани земни почви | м3 | 17.47
8 | 8101402120 | Изкоп с багер земни почви на отвал при 1 ут.условие - 20% | м3 | 4.37
9 | 8101202110 | Неплътно/плътно укрепване и разкрепване на изкопи в з.п. Н 0-2 м | м2 | 59.7
10 | 8243012000 | Доставка и полагане на подложка от пясък под тръбопроводи | м3 | 1.59
11 | 8243011100 | Доставка и засипване на тръбите с пясък, вкл.уплътняване Н=30см | м3 | 5.27
12 | *094706153 | Засипване на тесни изкопи с земни маси и уплътняване през 20см | м3 | 14.96
13 | 8103108000 | Основа от трошен камък (Трошенокаменна настилка) фракция 0-63мм | м3 | 1.67
14 | 8103112110 | Направа на първи (свързващ) битумен разлив за връзка с различна ширина. | м2 | 4.64
15 | 8103112120 | Направа на втори (свързващ) битумен разлив за връзка с различна ширина. | м2 | 4.64
16 | 8103115110 | Доставка и полагане на асфалтова смес за долен пласт на покритието /биндер/ Тип 0/16, с дебелина 4см | тона | 0.45
17 | 8103115220 | Доставка и полагане на плътен асфалтобетон, тип А с дебелина в уплътнено състояние 4 см | тона | 0.45
18 | 8103128100 | Заливане на фуги нов-стар асфалт с битум | м | 11.6
19 | 8101403210 | Натоварване с багер на транспорт земни почви | м3 | 6.88
20 | *094703300 | Превоз излишни земни маси на депо до 6км, вкл.разриване | м3 | 6.88
| сума | Изкопно възстановителни дейности
| ...<>... | Доставно монтажни дейности
1 | 8255085032 | Доставка и монтаж тръби PE100, PN10, DN32 | м | 19.9
2 | *094703346 | Изпитване плътността на тръбопроводи на хидравлично налягане ф32 | м | 19.9
3 | *094703349 | Дезинфекция водопроводи ф32 | м | 19.9
4 |  | Доставка и полагане на сигнална лента | м | 19.9
5 | *094701942 | Полагане на детекторна лента | м | 19.9
6 | *094701447 | Доставка и монтаж ВС за врязване под налягане - PE HD, PN10 DN 90/32 | бр. | 3
7 | *000000001 | Доставка и монтаж електрозаваряема муфа PE HD, PN10 DN 32 | бр. | 9
8 | 8256237032 | Доставка и монтаж ел.преход РE-HD/стомана с вътрешна резба DN32/1'', PN10 | бр. | 3
9 | 8247551102 | Доставка и монтаж на СК шибърен 1'' | бр. | 3
10 | 8247585104 | Доставка и монтаж ТСК DN32 - сферичен PE HD, PN10, 1/4 оборот /комплект/ | бр. | 3
11 | 8256237032 | Доставка и монтаж нипел -1 '' | бр. | 3
12 | *094703335 | Опорно бетоново блокче за 30/30/10 | бр. | 6
| сума | Доставно монтажни дейности
| сума | СВО
| сума | Kлон 17
Обект: ''Реконструкция на водопроводната мрежа на с.Синя вода, Община Лозница'' - I етап
Възложител: Община Лозница
КОЛИЧЕСТВЕНА СМЕТКА
№ | Шифър | име | мярка | к-во
| ...<>... | Kлон 18
| ...<>... | Изкопно възстановителни дейности
1 | *094702617 | Рязане на асфалтова настилка с фугорезачка Н < 10см | м | 31.52
2 | 8103132410 | Механизирано разкъртване на асф.настилка H<10см | м2 | 14.18
3 | 8103132100 | Механизирано разкъртване на пътни настилки (трошенокаменна настилка) | м3 | 5.12
4 | 8101403220 | Натоварване на строителни отпадъци (трошен камък, асфалт) на транспорт | м3 | 6.25
5 | *094703298 | Превоз строителни отпадъци (трошен камък, асфалт) на депо,вкл.такса смет | м3 | 6.25
6 | 8101105612 | Ръчен изкоп в земни почви, укрепен - 20% | м3 | 35.38
7 | 8101111047 | Прехвърляне на ръчно изкопани земни почви | м3 | 35.38
8 | 8101402230 | Изкоп с багер на транспорт земни почви 1 ут.условие - 80% | м3 | 141.51
9 | 8101403210 | Натоварване с багер на ръчно изкопани земни почви на транспорт | м3 | 35.38
10 | *094703299 | Превоз земни маси на врем.депо до 2км | м3 | 124.05
11 | *094703300 | Превоз излишни земни маси на депо до 6км, вкл.разриване | м3 | 52.84
12 | 8101202110 | Неплътно/плътно укрепване и разкрепване на изкопи в з.п. Н 0-2 м | м2 | 407.1
13 | 8243012000 | Доставка и полагане на подложка от пясък под тръбопроводи | м3 | 10.78
14 | 8243011100 | Доставка и засипване на тръбите с пясък, вкл.уплътняване Н=30см | м3 | 41.3
15 | 8101403210 | Натоварване с багер на транспорт земни почви | м3 | 124.05
16 | *094702854 | Превоз земни почви от депо на 2 км за обратно засипване | м3 | 124.05
17 | *094706153 | Засипване на тесни изкопи с земни маси и уплътняване през 20см | м3 | 124.05
18 | 8103108000 | Основа от трошен камък (Трошенокаменна настилка) фракция 0-63мм | м3 | 5.12
19 | 8103112110 | Направа на първи (свързващ) битумен разлив за връзка с различна ширина. | м2 | 14.18
20 | 8103112120 | Направа на втори (свързващ) битумен разлив за връзка с различна ширина. | м2 | 14.18
21 | 8103115110 | Доставка и полагане на асфалтова смес за долен пласт на покритието /биндер/ Тип 0/16, с дебелина 4см | тона | 1.36
22 | 8103115220 | Доставка и полагане на плътен асфалтобетон, тип А с дебелина в уплътнено състояние 4 см | тона | 1.36
23 | 8103128100 | Заливане на фуги нов-стар асфалт с битум | м | 31.52
| сума | Изкопно възстановителни дейности
| ...<>... | Доставно монтажни дейности
1 | 8255085090 | Доставка и монтаж тръби PE100, PN10, DN90 | м | 119.81
2 | *094703344 | Изпитване плътността на тръбопроводи на хидравлично налягане ф90 | м | 119.81
3 | *094703347 | Дезинфекция водопроводи ф90 | м | 119.81
4 |  | Доставка и полагане на сигнална лента | м | 119.81
5 | *094701942 | Полагане на детекторна лента | м | 119.81
6 | 8255086090 | Направа челна заварка на тръбно съединение от РЕ100, PN10, DN90 | бр. | 6
7 | 8243175410 | Опорен блок | бр. | 4
8 | 8243071240 | Надземен ПХ Ф70/80 в пълен комплект,пета фланшова 90° Ф80 и укрепваща плоча | бр. | 1
9 | 8243131010 | Свободен фланец за РЕ100, PN10, DN90 | бр. | 3
10 | *094702508 | Доставка и монтаж тройник PE100, PN10, DN90/90/90 | бр. | 1
11 | 8255085090 | Доставка и монтаж тръби PE100, PN10, DN90 | м | 2
12 | *094702188 | Доставка и монтаж фланшов накрайник РЕ100, PN10, DN90 | бр. | 3
13 | 8243063030 | Шибърен СК DN80 с гум.клин,чуг.тяло, телеск.шиш с предп.гърне и фунд.плоча | бр. | 2
| сума | Доставно монтажни дейности
| ...<>... | СВО
| ...<>... | Изкопно възстановителни дейности
1 | 8101105612 | Ръчен изкоп в земни почви, укрепен - 80% | м3 | 23.23
2 | 8101111047 | Прехвърляне на ръчно изкопани земни почви | м3 | 23.23
3 | 8101402120 | Изкоп с багер земни почви на отвал при 1 ут.условие - 20% | м3 | 5.81
4 | 8101202110 | Неплътно/плътно укрепване и разкрепване на изкопи в з.п. Н 0-2 м | м2 | 72.6
5 | 8243012000 | Доставка и полагане на подложка от пясък под тръбопроводи | м3 | 1.94
6 | 8243011100 | Доставка и засипване на тръбите с пясък, вкл.уплътняване Н=30см | м3 | 6.41
7 | *094706153 | Засипване на тесни изкопи с земни маси и уплътняване през 20см | м3 | 20.68
8 | 8101403210 | Натоварване с багер на транспорт земни почви | м3 | 8.36
9 | *094703300 | Превоз излишни земни маси на депо до 6км, вкл.разриване | м3 | 8.36
| сума | Изкопно възстановителни дейности
| ...<>... | Доставно монтажни дейности
1 | 8255085032 | Доставка и монтаж тръби PE100, PN10, DN32 | м | 24.2
2 | *094703346 | Изпитване плътността на тръбопроводи на хидравлично налягане ф32 | м | 24.2
3 | *094703349 | Дезинфекция водопроводи ф32 | м | 24.2
4 |  | Доставка и полагане на сигнална лента | м | 24.2
5 | *094701942 | Полагане на детекторна лента | м | 24.2
6 | *094701447 | Доставка и монтаж ВС за врязване под налягане - PE HD, PN10 DN 90/32 | бр. | 4
7 | *000000001 | Доставка и монтаж електрозаваряема муфа PE HD, PN10 DN 32 | бр. | 12
8 | 8256237032 | Доставка и монтаж ел.преход РE-HD/стомана с вътрешна резба DN32/1'', PN10 | бр. | 4
9 | 8247551102 | Доставка и монтаж на СК шибърен 1'' | бр. | 4
10 | 8247585104 | Доставка и монтаж ТСК DN32 - сферичен PE HD, PN10, 1/4 оборот /комплект/ | бр. | 4
11 | 8256237032 | Доставка и монтаж нипел -1 '' | бр. | 4
12 | *094703335 | Опорно бетоново блокче за 30/30/10 | бр. | 8
| сума | Доставно монтажни дейности
| сума | СВО
| ...<>... | ПХ
| ...<>... | Изкопно възстановителни дейности
1 | *094702617 | Рязане на асфалтова настилка с фугорезачка Н < 10см | м | 3
2 | 8103132410 | Механизирано разкъртване на асф.настилка H<10см | м2 | 1.2
3 | 8103132100 | Механизирано разкъртване на пътни настилки (трошенокаменна настилка) | м3 | 0.43
4 | 8101403220 | Натоварване на строителни отпадъци (трошен камък, асфалт) на транспорт | м3 | 0.53
5 | *094703298 | Превоз строителни отпадъци (трошен камък, асфалт) на депо,вкл.такса смет | м3 | 0.53
6 | 8101105612 | Ръчен изкоп в земни почви, укрепен - 20% | м3 | 0.37
7 | 8101111047 | Прехвърляне на ръчно изкопани земни почви | м3 | 0.37
8 | 8101402120 | Изкоп с багер земни почви на отвал при 1 ут.условие - 80% | м3 | 1.5
9 | 8101202110 | Неплътно/плътно укрепване и разкрепване на изкопи в з.п. Н 0-2 м | м2 | 6
10 | 8243012000 | Доставка и полагане на подложка от пясък под тръбопроводи | м3 | 0.16
11 | 8243011100 | Доставка и засипване на тръбите с пясък, вкл.уплътняване Н=30см | м3 | 0.61
12 | *094706153 | Засипване на тесни изкопи с земни маси и уплътняване през 20см | м3 | 1.09
13 | 8103108000 | Основа от трошен камък (Трошенокаменна настилка) фракция 0-63мм | м3 | 0.43
14 | 8103112110 | Направа на първи (свързващ) битумен разлив за връзка с различна ширина. | м2 | 1.2
15 | 8103112120 | Направа на втори (свързващ) битумен разлив за връзка с различна ширина. | м2 | 1.2
16 | 8103115110 | Доставка и полагане на асфалтова смес за долен пласт на покритието /биндер/ Тип 0/16, с дебелина 4см | тона | 0.12
17 | 8103115220 | Доставка и полагане на плътен асфалтобетон, тип А с дебелина в уплътнено състояние 4 см | тона | 0.12
18 | 8103128100 | Заливане на фуги нов-стар асфалт с битум | м | 3
19 | 8101403210 | Натоварване с багер на транспорт земни почви | м3 | 0.78
20 | *094703300 | Превоз излишни земни маси на депо до 6км, вкл.разриване | м3 | 0.78
| сума | Изкопно възстановителни дейности
| сума | ПХ
| сума | Kлон 18
Обект: ''Реконструкция на водопроводната мрежа на с.Синя вода, Община Лозница'' - I етап
Възложител: Община Лозница
КОЛИЧЕСТВЕНА СМЕТКА
№ | Шифър | име | мярка | к-во
| ...<>... | Kлон 19
| ...<>... | Изкопно възстановителни дейности
1 | *094702617 | Рязане на асфалтова настилка с фугорезачка Н < 10см | м | 219.94
2 | 8103132410 | Механизирано разкъртване на асф.настилка H<10см | м2 | 98.98
3 | 8103132100 | Механизирано разкъртване на пътни настилки (трошенокаменна настилка) | м3 | 35.63
4 | 8101403220 | Натоварване на строителни отпадъци (трошен камък, асфалт) на транспорт | м3 | 43.55
5 | *094703298 | Превоз строителни отпадъци (трошен камък, асфалт) на депо,вкл.такса смет | м3 | 43.55
6 | 8101105612 | Ръчен изкоп в земни почви, укрепен - 20% | м3 | 81.2
7 | 8101111047 | Прехвърляне на ръчно изкопани земни почви | м3 | 81.2
8 | 8101402230 | Изкоп с багер на транспорт земни почви 1 ут.условие - 80% | м3 | 324.81
9 | 8101403210 | Натоварване с багер на ръчно изкопани земни почви на транспорт | м3 | 81.2
10 | *094703299 | Превоз земни маси на врем.депо до 2км | м3 | 276.88
11 | *094703300 | Превоз излишни земни маси на депо до 6км, вкл.разриване | м3 | 129.23
12 | 8101202110 | Неплътно/плътно укрепване и разкрепване на изкопи в з.п. Н 0-2 м | м2 | 998
13 | 8243012000 | Доставка и полагане на подложка от пясък под тръбопроводи | м3 | 26.38
14 | 8243011100 | Доставка и засипване на тръбите с пясък, вкл.уплътняване Н=30см | м3 | 101
15 | 8101403210 | Натоварване с багер на транспорт земни почви | м3 | 276.88
16 | *094702854 | Превоз земни почви от депо на 2 км за обратно засипване | м3 | 276.88
17 | *094706153 | Засипване на тесни изкопи с земни маси и уплътняване през 20см | м3 | 276.88
18 | 8103108000 | Основа от трошен камък (Трошенокаменна настилка) фракция 0-63мм | м3 | 35.63
19 | 8103112110 | Направа на първи (свързващ) битумен разлив за връзка с различна ширина. | м2 | 98.98
20 | 8103112120 | Направа на втори (свързващ) битумен разлив за връзка с различна ширина. | м2 | 98.98
21 | 8103115110 | Доставка и полагане на асфалтова смес за долен пласт на покритието /биндер/ Тип 0/16, с дебелина 4см | тона | 9.5
22 | 8103115220 | Доставка и полагане на плътен асфалтобетон, тип А с дебелина в уплътнено състояние 4 см | тона | 9.5
23 | 8103128100 | Заливане на фуги нов-стар асфалт с битум | м | 219.94
| сума | Изкопно възстановителни дейности
| ...<>... | Доставно монтажни дейности
1 | 8255085090 | Доставка и монтаж тръби PE100, PN10, DN90 | м | 293.05
2 | *094703344 | Изпитване плътността на тръбопроводи на хидравлично налягане ф90 | м | 293.05
3 | *094703347 | Дезинфекция водопроводи ф90 | м | 293.05
4 |  | Доставка и полагане на сигнална лента | м | 293.05
5 | *094701942 | Полагане на детекторна лента | м | 293.05
6 | 8255086090 | Направа челна заварка на тръбно съединение от РЕ100, PN10, DN90 | бр. | 11
7 | *094702563 | Доставка и монтаж коляно 90° РЕ100, PN10, DN90 | бр. | 1
8 | 8243175410 | Опорен блок | бр. | 8
9 | 8243071240 | Надземен ПХ Ф70/80 в пълен комплект,пета фланшова 90° Ф80 и укрепваща плоча | бр. | 2
10 | 8243131010 | Свободен фланец за РЕ100, PN10, DN90 | бр. | 4
11 | *094702508 | Доставка и монтаж тройник PE100, PN10, DN90/90/90 | бр. | 2
12 | 8255085090 | Доставка и монтаж тръби PE100, PN10, DN90 | м | 4
13 | *094702188 | Доставка и монтаж фланшов накрайник РЕ100, PN10, DN90 | бр. | 4
14 | 8243063030 | Шибърен СК DN80 с гум.клин,чуг.тяло, телеск.шиш с предп.гърне и фунд.плоча | бр. | 3
| сума | Доставно монтажни дейности
| ...<>... | СВО
| ...<>... | Изкопно възстановителни дейности
1 | *094702617 | Рязане на асфалтова настилка с фугорезачка Н < 10см | м | 26.4
2 | 8103132410 | Механизирано разкъртване на асф.настилка H<10см | м2 | 10.56
3 | 8103132100 | Механизирано разкъртване на пътни настилки (трошенокаменна настилка) | м3 | 3.8
4 | 8101403220 | Натоварване на строителни отпадъци (трошен камък, асфалт) на транспорт | м3 | 4.65
5 | *094703298 | Превоз строителни отпадъци (трошен камък, асфалт) на депо,вкл.такса смет | м3 | 4.65
6 | 8101105612 | Ръчен изкоп в земни почви, укрепен - 80% | м3 | 31.13
7 | 8101111047 | Прехвърляне на ръчно изкопани земни почви | м3 | 31.13
8 | 8101402120 | Изкоп с багер земни почви на отвал при 1 ут.условие - 20% | м3 | 7.78
9 | 8101202110 | Неплътно/плътно укрепване и разкрепване на изкопи в з.п. Н 0-2 м | м2 | 108.9
10 | 8243012000 | Доставка и полагане на подложка от пясък под тръбопроводи | м3 | 2.9
11 | 8243011100 | Доставка и засипване на тръбите с пясък, вкл.уплътняване Н=30см | м3 | 9.61
12 | *094706153 | Засипване на тесни изкопи с земни маси и уплътняване през 20см | м3 | 26.37
13 | 8103108000 | Основа от трошен камък (Трошенокаменна настилка) фракция 0-63мм | м3 | 3.8
14 | 8103112110 | Направа на първи (свързващ) битумен разлив за връзка с различна ширина. | м2 | 10.56
15 | 8103112120 | Направа на втори (свързващ) битумен разлив за връзка с различна ширина. | м2 | 10.56
16 | 8103115110 | Доставка и полагане на асфалтова смес за долен пласт на покритието /биндер/ Тип 0/16, с дебелина 4см | тона | 1.01
17 | 8103115220 | Доставка и полагане на плътен асфалтобетон, тип А с дебелина в уплътнено състояние 4 см | тона | 1.01
18 | 8103128100 | Заливане на фуги нов-стар асфалт с битум | м | 26.4
19 | 8101403210 | Натоварване с багер на транспорт земни почви | м3 | 12.55
20 | *094703300 | Превоз излишни земни маси на депо до 6км, вкл.разриване | м3 | 12.55
| сума | Изкопно възстановителни дейности
| ...<>... | Доставно монтажни дейности
1 | 8255085032 | Доставка и монтаж тръби PE100, PN10, DN32 | м | 36.3
2 | *094703346 | Изпитване плътността на тръбопроводи на хидравлично налягане ф32 | м | 36.3
3 | *094703349 | Дезинфекция водопроводи ф32 | м | 36.3
4 |  | Доставка и полагане на сигнална лента | м | 36.3
5 | *094701942 | Полагане на детекторна лента | м | 36.3
6 | *094701447 | Доставка и монтаж ВС за врязване под налягане - PE HD, PN10 DN 90/32 | бр. | 5
7 | *000000001 | Доставка и монтаж електрозаваряема муфа PE HD, PN10 DN 32 | бр. | 15
8 | 8256237032 | Доставка и монтаж ел.преход РE-HD/стомана с вътрешна резба DN32/1'', PN10 | бр. | 5
9 | 8247551102 | Доставка и монтаж на СК шибърен 1'' | бр. | 5
10 | 8247585104 | Доставка и монтаж ТСК DN32 - сферичен PE HD, PN10, 1/4 оборот /комплект/ | бр. | 5
11 | 8256237032 | Доставка и монтаж нипел -1 '' | бр. | 5
12 | *094703335 | Опорно бетоново блокче за 30/30/10 | бр. | 10
| сума | Доставно монтажни дейности
| сума | СВО
| ...<>... | ПХ
| ...<>... | Изкопно възстановителни дейности
1 | 8101105612 | Ръчен изкоп в земни почви, укрепен - 20% | м3 | 0.96
2 | 8101111047 | Прехвърляне на ръчно изкопани земни почви | м3 | 0.96
3 | 8101402120 | Изкоп с багер земни почви на отвал при 1 ут.условие - 80% | м3 | 3.84
4 | 8101202110 | Неплътно/плътно укрепване и разкрепване на изкопи в з.п. Н 0-2 м | м2 | 12
5 | 8243012000 | Доставка и полагане на подложка от пясък под тръбопроводи | м3 | 0.62
6 | 8243011100 | Доставка и засипване на тръбите с пясък, вкл.уплътняване Н=30см | м3 | 1.22
7 | *094706153 | Засипване на тесни изкопи с земни маси и уплътняване през 20см | м3 | 3.23
8 | 8101403210 | Натоварване с багер на транспорт земни почви | м3 | 1.57
9 | *094703300 | Превоз излишни земни маси на депо до 6км, вкл.разриване | м3 | 1.57
| сума | Изкопно възстановителни дейности
| сума | ПХ
| сума | Kлон 19
Обект: ''Реконструкция на водопроводната мрежа на с.Синя вода, Община Лозница'' - I етап
Възложител: Община Лозница
КОЛИЧЕСТВЕНА СМЕТКА
№ | Шифър | име | мярка | к-во
| ...<>... | Kлон 20
| ...<>... | Изкопно възстановителни дейности
1 | *094702617 | Рязане на асфалтова настилка с фугорезачка Н < 10см | м | 12
2 | 8103132410 | Механизирано разкъртване на асф.настилка H<10см | м2 | 5.4
3 | 8103132100 | Механизирано разкъртване на пътни настилки (трошенокаменна настилка) | м3 | 29.49
4 | 8101403220 | Натоварване на строителни отпадъци (трошен камък, асфалт) на транспорт | м3 | 29.92
5 | *094703298 | Превоз строителни отпадъци (трошен камък, асфалт) на депо,вкл.такса смет | м3 | 29.92
6 | 8101105612 | Ръчен изкоп в земни почви, укрепен - 20% | м3 | 26.99
7 | 8101111047 | Прехвърляне на ръчно изкопани земни почви | м3 | 26.99
8 | 8101402230 | Изкоп с багер на транспорт земни почви 1 ут.условие - 80% | м3 | 107.94
9 | 8101403210 | Натоварване с багер на ръчно изкопани земни почви на транспорт | м3 | 26.99
10 | *094703299 | Превоз земни маси на врем.депо до 2км | м3 | 87.31
11 | *094703300 | Превоз излишни земни маси на депо до 6км, вкл.разриване | м3 | 47.62
12 | 8101202110 | Неплътно/плътно укрепване и разкрепване на изкопи в з.п. Н 0-2 м | м2 | 366.2
13 | 8243012000 | Доставка и полагане на подложка от пясък под тръбопроводи | м3 | 9.72
14 | 8243011100 | Доставка и засипване на тръбите с пясък, вкл.уплътняване Н=30см | м3 | 37.21
15 | 8101403210 | Натоварване с багер на транспорт земни почви | м3 | 87.31
16 | *094702854 | Превоз земни почви от депо на 2 км за обратно засипване | м3 | 87.31
17 | *094706153 | Засипване на тесни изкопи с земни маси и уплътняване през 20см | м3 | 87.31
18 | 8103108000 | Основа от трошен камък (Трошенокаменна настилка) фракция 0-63мм | м3 | 29.49
19 | 8103112110 | Направа на първи (свързващ) битумен разлив за връзка с различна ширина. | м2 | 5.4
20 | 8103112120 | Направа на втори (свързващ) битумен разлив за връзка с различна ширина. | м2 | 5.4
21 | 8103115110 | Доставка и полагане на асфалтова смес за долен пласт на покритието /биндер/ Тип 0/16, с дебелина 4см | тона | 0.52
22 | 8103115220 | Доставка и полагане на плътен асфалтобетон, тип А с дебелина в уплътнено състояние 4 см | тона | 0.52
23 | 8103128100 | Заливане на фуги нов-стар асфалт с битум | м | 12
| сума | Изкопно възстановителни дейности
| ...<>... | Доставно монтажни дейности
1 | 8255085090 | Доставка и монтаж тръби PE100, PN10, DN90 | м | 107.97
2 | *094703344 | Изпитване плътността на тръбопроводи на хидравлично налягане ф90 | м | 107.97
3 | *094703347 | Дезинфекция водопроводи ф90 | м | 107.97
4 |  | Доставка и полагане на сигнална лента | м | 107.97
5 | *094701942 | Полагане на детекторна лента | м | 107.97
6 | 8243072030 | Комбиниран автоматичен въздушник DN80, 1,0МРа, вкл.чуг.коляно 90° с пета ф80 | бр. | 1
7 | 8255086090 | Направа челна заварка на тръбно съединение от РЕ100, PN10, DN90 | бр. | 8
8 | 8243175410 | Опорен блок | бр. | 4
9 | 8243131010 | Свободен фланец за РЕ100, PN10, DN90 | бр. | 5
10 | *094702508 | Доставка и монтаж тройник PE100, PN10, DN90/90/90 | бр. | 1
11 | 8255085090 | Доставка и монтаж тръби PE100, PN10, DN90 | м | 5
12 | *094702188 | Доставка и монтаж фланшов накрайник РЕ100, PN10, DN90 | бр. | 5
13 | 8243063030 | Шибърен СК DN80 с гум.клин,чуг.тяло, телеск.шиш с предп.гърне и фунд.плоча | бр. | 2
| сума | Доставно монтажни дейности
| ...<>... | СВО
| ...<>... | Изкопно възстановителни дейности
1 | 8103132100 | Механизирано разкъртване на пътни настилки (трошенокаменна настилка) | м3 | 0.84
2 | 8101403220 | Натоварване на строителни отпадъци (трошен камък, асфалт) на транспорт | м3 | 0.84
3 | *094703298 | Превоз строителни отпадъци (трошен камък, асфалт) на депо,вкл.такса смет | м3 | 0.84
4 | 8101105612 | Ръчен изкоп в земни почви, укрепен - 80% | м3 | 14.5
5 | 8101111047 | Прехвърляне на ръчно изкопани земни почви | м3 | 14.5
6 | 8101402120 | Изкоп с багер земни почви на отвал при 1 ут.условие - 20% | м3 | 3.62
7 | 8101202110 | Неплътно/плътно укрепване и разкрепване на изкопи в з.п. Н 0-2 м | м2 | 47.4
8 | 8243012000 | Доставка и полагане на подложка от пясък под тръбопроводи | м3 | 1.26
9 | 8243011100 | Доставка и засипване на тръбите с пясък, вкл.уплътняване Н=30см | м3 | 4.18
10 | *094706153 | Засипване на тесни изкопи с земни маси и уплътняване през 20см | м3 | 12.66
11 | 8103108000 | Основа от трошен камък (Трошенокаменна настилка) фракция 0-63мм | м3 | 0.84
12 | 8101403210 | Натоварване с багер на транспорт земни почви | м3 | 5.46
13 | *094703300 | Превоз излишни земни маси на депо до 6км, вкл.разриване | м3 | 5.46
| сума | Изкопно възстановителни дейности
| ...<>... | Доставно монтажни дейности
1 | 8255085032 | Доставка и монтаж тръби PE100, PN10, DN32 | м | 15.8
2 | *094703346 | Изпитване плътността на тръбопроводи на хидравлично налягане ф32 | м | 15.8
3 | *094703349 | Дезинфекция водопроводи ф32 | м | 15.8
4 |  | Доставка и полагане на сигнална лента | м | 15.8
5 | *094701942 | Полагане на детекторна лента | м | 15.8
6 | *094701447 | Доставка и монтаж ВС за врязване под налягане - PE HD, PN10 DN 90/32 | бр. | 2
7 | *000000001 | Доставка и монтаж електрозаваряема муфа PE HD, PN10 DN 32 | бр. | 6
8 | 8256237032 | Доставка и монтаж ел.преход РE-HD/стомана с вътрешна резба DN32/1'', PN10 | бр. | 2
9 | 8247551102 | Доставка и монтаж на СК шибърен 1'' | бр. | 2
10 | 8247585104 | Доставка и монтаж ТСК DN32 - сферичен PE HD, PN10, 1/4 оборот /комплект/ | бр. | 2
11 | 8256237032 | Доставка и монтаж нипел -1 '' | бр. | 2
12 | *094703335 | Опорно бетоново блокче за 30/30/10 | бр. | 4
| сума | Доставно монтажни дейности
| сума | СВО
| ...<>... | АВ
| ...<>... | Изкопно възстановителни дейности
1 | 8103132100 | Механизирано разкъртване на пътни настилки (трошенокаменна настилка) | м3 | 0.36
2 | 8101403220 | Натоварване на строителни отпадъци (трошен камък, асфалт) на транспорт | м3 | 0.36
3 | *094703298 | Превоз строителни отпадъци (трошен камък, асфалт) на депо,вкл.такса смет | м3 | 0.36
4 | 8101105612 | Ръчен изкоп в земни почви, укрепен - 20% | м3 | 4.89
5 | 8101111047 | Прехвърляне на ръчно изкопани земни почви | м3 | 4.89
6 | 8101402230 | Изкоп с багер на транспорт земни почви 1 ут.условие - 80% | м3 | 19.54
7 | 8101403210 | Натоварване с багер на ръчно изкопани земни почви на транспорт | м3 | 4.89
8 | *094703300 | Превоз излишни земни маси на депо до 6км, вкл.разриване | м3 | 4.32
9 | *094703299 | Превоз земни маси на врем.депо до 2км | м3 | 20.11
10 | 8101202110 | Неплътно/плътно укрепване и разкрепване на изкопи в з.п. Н 0-2 м | м2 | 35.3
11 | 8101202210 | Неплътно/плътно укрепване и разкрепване на изкопи в з.п. Н 2-4 м | м2 | 2.48
12 | 8243012000 | Доставка и полагане на подложка от пясък под тръбопроводи | м3 | 0.24
13 | 8243011100 | Доставка и засипване на тръбите с пясък, вкл.уплътняване Н=30см | м3 | 0.92
14 | 8101403210 | Натоварване с багер на транспорт земни почви | м3 | 20.11
15 | *094702854 | Превоз земни почви от депо на 2 км за обратно засипване | м3 | 20.11
16 | *094706153 | Засипване на тесни изкопи с земни маси и уплътняване през 20см | м3 | 20.11
17 | 8103108000 | Основа от трошен камък (Трошенокаменна настилка) фракция 0-63мм | м3 | 0.36
18 | *094706155 | Доставка и полагане подложен бетон С8/10 (В10) | м3 | 0.32
19 | 8119011000 | Направа кофраж за основи | м2 | 2
20 | 8119030851 | Доставка и полагане бетон С 25/30 (B30), W0.8 MPa за основи | м3 | 0.51
21 | 8418830000 | Двуслойно обмазване с битумна хидроизолация (външно) | м2 | 8.15
22 | *094702559 | Дренажна призма, вкл.всички свързани с това разходи | бр. | 1
23 | *094704380 | Доставка и монтаж тръба PVC Ф110 към дрен.призма, вкл.коляно PVC Ф110 | бр. | 1
| сума | Изкопно възстановителни дейности
| ...<>... | Доставно монтажни дейности
1 | *094703302 | Шахта за АВ | бр. | 1
| сума | Доставно монтажни дейности
| сума | АВ
| сума | Kлон 20
Обект: ''Реконструкция на водопроводната мрежа на с.Синя вода, Община Лозница'' - I етап
Възложител: Община Лозница
КОЛИЧЕСТВЕНА СМЕТКА
№ | Шифър | име | мярка | к-во
| ...<>... | Kлон 21
| ...<>... | Изкопно възстановителни дейности
1 | 8101105612 | Ръчен изкоп в земни почви, укрепен - 20% | м3 | 36.44
2 | 8101111047 | Прехвърляне на ръчно изкопани земни почви | м3 | 36.44
3 | 8101402230 | Изкоп с багер на транспорт земни почви 1 ут.условие - 80% | м3 | 145.76
4 | 8101403210 | Натоварване с багер на ръчно изкопани земни почви на транспорт | м3 | 36.44
5 | *094703299 | Превоз земни маси на врем.депо до 2км | м3 | 129.86
6 | *094703300 | Превоз излишни земни маси на депо до 6км, вкл.разриване | м3 | 52.34
7 | 8101202110 | Неплътно/плътно укрепване и разкрепване на изкопи в з.п. Н 0-2 м | м2 | 404.9
8 | 8243012000 | Доставка и полагане на подложка от пясък под тръбопроводи | м3 | 10.68
9 | 8243011100 | Доставка и засипване на тръбите с пясък, вкл.уплътняване Н=30см | м3 | 40.91
10 | 8101403210 | Натоварване с багер на транспорт земни почви | м3 | 129.86
11 | *094702854 | Превоз земни почви от депо на 2 км за обратно засипване | м3 | 129.86
12 | *094706153 | Засипване на тесни изкопи с земни маси и уплътняване през 20см | м3 | 129.86
| сума | Изкопно възстановителни дейности
| ...<>... | Доставно монтажни дейности
1 | 8255085090 | Доставка и монтаж тръби PE100, PN10, DN90 | м | 118.7
2 | *094703344 | Изпитване плътността на тръбопроводи на хидравлично налягане ф90 | м | 118.7
3 | *094703347 | Дезинфекция водопроводи ф90 | м | 118.7
4 |  | Доставка и полагане на сигнална лента | м | 118.7
5 | *094701942 | Полагане на детекторна лента | м | 118.7
6 | 8255086090 | Направа челна заварка на тръбно съединение от РЕ100, PN10, DN90 | бр. | 8
7 | *094702938 | Доставка и монтаж коляно 30° РЕ100, PN10, DN90 | бр. | 1
8 | 8243175410 | Опорен блок | бр. | 5
9 | 8243071240 | Надземен ПХ Ф70/80 в пълен комплект,пета фланшова 90° Ф80 и укрепваща плоча | бр. | 1
10 | 8243131010 | Свободен фланец за РЕ100, PN10, DN90 | бр. | 3
11 | *094702508 | Доставка и монтаж тройник PE100, PN10, DN90/90/90 | бр. | 1
12 | 8255085090 | Доставка и монтаж тръби PE100, PN10, DN90 | м | 2
13 | *094702188 | Доставка и монтаж фланшов накрайник РЕ100, PN10, DN90 | бр. | 3
14 | 8243063030 | Шибърен СК DN80 с гум.клин,чуг.тяло, телеск.шиш с предп.гърне и фунд.плоча | бр. | 2
| сума | Доставно монтажни дейности
| ...<>... | СВО
| ...<>... | Изкопно възстановителни дейности
1 | 8101105612 | Ръчен изкоп в земни почви, укрепен - 80% | м3 | 22.18
2 | 8101111047 | Прехвърляне на ръчно изкопани земни почви | м3 | 22.18
3 | 8101402120 | Изкоп с багер земни почви на отвал при 1 ут.условие - 20% | м3 | 5.54
4 | 8101202110 | Неплътно/плътно укрепване и разкрепване на изкопи в з.п. Н 0-2 м | м2 | 69.3
5 | 8243012000 | Доставка и полагане на подложка от пясък под тръбопроводи | м3 | 1.85
6 | 8243011100 | Доставка и засипване на тръбите с пясък, вкл.уплътняване Н=30см | м3 | 6.12
7 | *094706153 | Засипване на тесни изкопи с земни маси и уплътняване през 20см | м3 | 19.74
8 | 8101403210 | Натоварване с багер на транспорт земни почви | м3 | 7.98
9 | *094703300 | Превоз излишни земни маси на депо до 6км, вкл.разриване | м3 | 7.98
| сума | Изкопно възстановителни дейности
| ...<>... | Доставно монтажни дейности
1 | 8255085032 | Доставка и монтаж тръби PE100, PN10, DN32 | м | 23.1
2 | *094703346 | Изпитване плътността на тръбопроводи на хидравлично налягане ф32 | м | 23.1
3 | *094703349 | Дезинфекция водопроводи ф32 | м | 23.1
4 |  | Доставка и полагане на сигнална лента | м | 23.1
5 | *094701942 | Полагане на детекторна лента | м | 23.1
6 | *094701447 | Доставка и монтаж ВС за врязване под налягане - PE HD, PN10 DN 90/32 | бр. | 3
7 | *000000001 | Доставка и монтаж електрозаваряема муфа PE HD, PN10 DN 32 | бр. | 9
8 | 8256237032 | Доставка и монтаж ел.преход РE-HD/стомана с вътрешна резба DN32/1'', PN10 | бр. | 3
9 | 8247551102 | Доставка и монтаж на СК шибърен 1'' | бр. | 3
10 | 8247585104 | Доставка и монтаж ТСК DN32 - сферичен PE HD, PN10, 1/4 оборот /комплект/ | бр. | 3
11 | 8256237032 | Доставка и монтаж нипел -1 '' | бр. | 3
12 | *094703335 | Опорно бетоново блокче за 30/30/10 | бр. | 6
| сума | Доставно монтажни дейности
| сума | СВО
| ...<>... | ПХ
| ...<>... | Изкопно възстановителни дейности
1 | 8101105612 | Ръчен изкоп в земни почви, укрепен - 20% | м3 | 0.48
2 | 8101111047 | Прехвърляне на ръчно изкопани земни почви | м3 | 0.48
3 | 8101402120 | Изкоп с багер земни почви на отвал при 1 ут.условие - 80% | м3 | 1.92
4 | 8101202110 | Неплътно/плътно укрепване и разкрепване на изкопи в з.п. Н 0-2 м | м2 | 6
5 | 8243012000 | Доставка и полагане на подложка от пясък под тръбопроводи | м3 | 0.16
6 | 8243011100 | Доставка и засипване на тръбите с пясък, вкл.уплътняване Н=30см | м3 | 0.61
7 | *094706153 | Засипване на тесни изкопи с земни маси и уплътняване през 20см | м3 | 1.62
8 | 8101403210 | Натоварване с багер на транспорт земни почви | м3 | 0.78
9 | *094703300 | Превоз излишни земни маси на депо до 6км, вкл.разриване | м3 | 0.78
| сума | Изкопно възстановителни дейности
| сума | ПХ
| сума | Kлон 21
Обект: ''Реконструкция на водопроводната мрежа на с.Синя вода, Община Лозница'' - I етап
Възложител: Община Лозница
КОЛИЧЕСТВЕНА СМЕТКА
№ | Шифър | име | мярка | к-во
| ...<>... | Kлон 22
| ...<>... | Изкопно възстановителни дейности
1 | *094702617 | Рязане на асфалтова настилка с фугорезачка Н < 10см | м | 216.12
2 | 8103132410 | Механизирано разкъртване на асф.настилка H<10см | м2 | 97.25
3 | 8103132100 | Механизирано разкъртване на пътни настилки (трошенокаменна настилка) | м3 | 35.01
4 | 8101403220 | Натоварване на строителни отпадъци (трошен камък, асфалт) на транспорт | м3 | 42.79
5 | *094703298 | Превоз строителни отпадъци (трошен камък, асфалт) на депо,вкл.такса смет | м3 | 42.79
6 | 8101105612 | Ръчен изкоп в земни почви, укрепен - 20% | м3 | 24.73
7 | 8101111047 | Прехвърляне на ръчно изкопани земни почви | м3 | 24.73
8 | 8101402230 | Изкоп с багер на транспорт земни почви 1 ут.условие - 80% | м3 | 98.94
9 | 8101403210 | Натоварване с багер на ръчно изкопани земни почви на транспорт | м3 | 24.73
10 | *094703299 | Превоз земни маси на врем.депо до 2км | м3 | 76.02
11 | *094703300 | Превоз излишни земни маси на депо до 6км, вкл.разриване | м3 | 47.65
12 | 8101202110 | Неплътно/плътно укрепване и разкрепване на изкопи в з.п. Н 0-2 м | м2 | 369.6
13 | 8243012000 | Доставка и полагане на подложка от пясък под тръбопроводи | м3 | 9.73
14 | 8243011100 | Доставка и засипване на тръбите с пясък, вкл.уплътняване Н=30см | м3 | 37.24
15 | 8101403210 | Натоварване с багер на транспорт земни почви | м3 | 76.02
16 | *094702854 | Превоз земни почви от депо на 2 км за обратно засипване | м3 | 76.02
17 | *094706153 | Засипване на тесни изкопи с земни маси и уплътняване през 20см | м3 | 76.02
18 | 8103108000 | Основа от трошен камък (Трошенокаменна настилка) фракция 0-63мм | м3 | 35.01
19 | 8103112110 | Направа на първи (свързващ) битумен разлив за връзка с различна ширина. | м2 | 97.25
20 | 8103112120 | Направа на втори (свързващ) битумен разлив за връзка с различна ширина. | м2 | 97.25
21 | 8103115110 | Доставка и полагане на асфалтова смес за долен пласт на покритието /биндер/ Тип 0/16, с дебелина 4см | тона | 9.34
22 | 8103115220 | Доставка и полагане на плътен асфалтобетон, тип А с дебелина в уплътнено състояние 4 см | тона | 9.34
23 | 8103128100 | Заливане на фуги нов-стар асфалт с битум | м | 216.12
| сума | Изкопно възстановителни дейности
| ...<>... | Доставно монтажни дейности
1 | 8255085090 | Доставка и монтаж тръби PE100, PN10, DN90 | м | 108.06
2 | *094703344 | Изпитване плътността на тръбопроводи на хидравлично налягане ф90 | м | 108.06
3 | *094703347 | Дезинфекция водопроводи ф90 | м | 108.06
4 |  | Доставка и полагане на сигнална лента | м | 108.06
5 | *094701942 | Полагане на детекторна лента | м | 108.06
6 | 8255086090 | Направа челна заварка на тръбно съединение от РЕ100, PN10, DN90 | бр. | 6
7 | 8243175410 | Опорен блок | бр. | 4
8 | 8243071240 | Надземен ПХ Ф70/80 в пълен комплект,пета фланшова 90° Ф80 и укрепваща плоча | бр. | 1
9 | 8243131010 | Свободен фланец за РЕ100, PN10, DN90 | бр. | 3
10 | *094702508 | Доставка и монтаж тройник PE100, PN10, DN90/90/90 | бр. | 1
11 | 8255085090 | Доставка и монтаж тръби PE100, PN10, DN90 | м | 2
12 | *094702188 | Доставка и монтаж фланшов накрайник РЕ100, PN10, DN90 | бр. | 3
13 | 8243063030 | Шибърен СК DN80 с гум.клин,чуг.тяло, телеск.шиш с предп.гърне и фунд.плоча | бр. | 2
| сума | Доставно монтажни дейности
| ...<>... | СВО
| ...<>... | Изкопно възстановителни дейности
1 | *094702617 | Рязане на асфалтова настилка с фугорезачка Н < 10см | м | 7
2 | 8103132410 | Механизирано разкъртване на асф.настилка H<10см | м2 | 2.8
3 | 8103132100 | Механизирано разкъртване на пътни настилки (трошенокаменна настилка) | м3 | 1.48
4 | 8453210000 | Разкъртване на бордюри | м | 3
5 | 8454460000 | Ръчно разкъртване на тротоарна настилка | м2 | 3.17
6 | 8101403220 | Натоварване на строителни отпадъци (трошен камък, асфалт) на транспорт | м3 | 2.1
7 | *094703298 | Превоз строителни отпадъци (трошен камък, асфалт) на депо,вкл.такса смет | м3 | 2.1
8 | 8101105612 | Ръчен изкоп в земни почви, укрепен - 80% | м3 | 11.64
9 | 8101111047 | Прехвърляне на ръчно изкопани земни почви | м3 | 11.64
10 | 8101402120 | Изкоп с багер земни почви на отвал при 1 ут.условие - 20% | м3 | 2.91
11 | 8101202110 | Неплътно/плътно укрепване и разкрепване на изкопи в з.п. Н 0-2 м | м2 | 41.1
12 | 8243012000 | Доставка и полагане на подложка от пясък под тръбопроводи | м3 | 1.1
13 | 8243011100 | Доставка и засипване на тръбите с пясък, вкл.уплътняване Н=30см | м3 | 3.63
14 | *094706153 | Засипване на тесни изкопи с земни маси и уплътняване през 20см | м3 | 9.81
15 | 8103108000 | Основа от трошен камък (Трошенокаменна настилка) фракция 0-63мм | м3 | 1.48
16 | 8103112110 | Направа на първи (свързващ) битумен разлив за връзка с различна ширина. | м2 | 2.8
17 | 8103112120 | Направа на втори (свързващ) битумен разлив за връзка с различна ширина. | м2 | 2.8
18 | 8103115110 | Доставка и полагане на асфалтова смес за долен пласт на покритието /биндер/ Тип 0/16, с дебелина 4см | тона | 0.27
19 | 8103115220 | Доставка и полагане на плътен асфалтобетон, тип А с дебелина в уплътнено състояние 4 см | тона | 0.27
20 | 8103128100 | Заливане на фуги нов-стар асфалт с битум | м | 7
21 | 8102144040 | Възстановяване на тротоар | м2 | 3.17
22 | 8103124130 | Доставка и полагане на бетонови бордюри | м | 3
23 | 8101403210 | Натоварване с багер на транспорт земни почви | м3 | 4.73
24 | *094703300 | Превоз излишни земни маси на депо до 6км, вкл.разриване | м3 | 4.73
| сума | Изкопно възстановителни дейности
| ...<>... | Доставно монтажни дейности
1 | 8255085032 | Доставка и монтаж тръби PE100, PN10, DN32 | м | 13.7
2 | *094703346 | Изпитване плътността на тръбопроводи на хидравлично налягане ф32 | м | 13.7
3 | *094703349 | Дезинфекция водопроводи ф32 | м | 13.7
4 |  | Доставка и полагане на сигнална лента | м | 13.7
5 | *094701942 | Полагане на детекторна лента | м | 13.7
6 | *094701447 | Доставка и монтаж ВС за врязване под налягане - PE HD, PN10 DN 90/32 | бр. | 3
7 | *000000001 | Доставка и монтаж електрозаваряема муфа PE HD, PN10 DN 32 | бр. | 9
8 | 8256237032 | Доставка и монтаж ел.преход РE-HD/стомана с вътрешна резба DN32/1'', PN10 | бр. | 3
9 | 8247551102 | Доставка и монтаж на СК шибърен 1'' | бр. | 3
10 | 8247585104 | Доставка и монтаж ТСК DN32 - сферичен PE HD, PN10, 1/4 оборот /комплект/ | бр. | 3
11 | 8256237032 | Доставка и монтаж нипел -1 '' | бр. | 3
12 | *094703335 | Опорно бетоново блокче за 30/30/10 | бр. | 6
| сума | Доставно монтажни дейности
| сума | СВО
| ...<>... | ПХ
| ...<>... | Изкопно възстановителни дейности
1 | *094702617 | Рязане на асфалтова настилка с фугорезачка Н < 10см | м | 3
2 | 8103132410 | Механизирано разкъртване на асф.настилка H<10см | м2 | 1.2
3 | 8103132100 | Механизирано разкъртване на пътни настилки (трошенокаменна настилка) | м3 | 0.5
4 | 8453210000 | Разкъртване на бордюри | м | 1
5 | 8454460000 | Ръчно разкъртване на тротоарна настилка | м2 | 0.44
6 | 8101403220 | Натоварване на строителни отпадъци (трошен камък, асфалт) на транспорт | м3 | 0.67
7 | *094703298 | Превоз строителни отпадъци (трошен камък, асфалт) на депо,вкл.такса смет | м3 | 0.67
8 | 8101105612 | Ръчен изкоп в земни почви, укрепен - 20% | м3 | 0.36
9 | 8101111047 | Прехвърляне на ръчно изкопани земни почви | м3 | 0.36
10 | 8101402120 | Изкоп с багер земни почви на отвал при 1 ут.условие - 80% | м3 | 1.42
11 | 8101202110 | Неплътно/плътно укрепване и разкрепване на изкопи в з.п. Н 0-2 м | м2 | 6
12 | 8243012000 | Доставка и полагане на подложка от пясък под тръбопроводи | м3 | 0.16
13 | 8243011100 | Доставка и засипване на тръбите с пясък, вкл.уплътняване Н=30см | м3 | 0.61
14 | *094706153 | Засипване на тесни изкопи с земни маси и уплътняване през 20см | м3 | 1
15 | 8103108000 | Основа от трошен камък (Трошенокаменна настилка) фракция 0-63мм | м3 | 0.5
16 | 8103112110 | Направа на първи (свързващ) битумен разлив за връзка с различна ширина. | м2 | 1.2
17 | 8103112120 | Направа на втори (свързващ) битумен разлив за връзка с различна ширина. | м2 | 1.2
18 | 8103115110 | Доставка и полагане на асфалтова смес за долен пласт на покритието /биндер/ Тип 0/16, с дебелина 4см | тона | 0.12
19 | 8103115220 | Доставка и полагане на плътен асфалтобетон, тип А с дебелина в уплътнено състояние 4 см | тона | 0.12
20 | 8103128100 | Заливане на фуги нов-стар асфалт с битум | м | 3
21 | 8102144040 | Възстановяване на тротоар | м2 | 0.44
22 | 8103124130 | Доставка и полагане на бетонови бордюри | м | 1
23 | 8101403210 | Натоварване с багер на транспорт земни почви | м3 | 0.78
24 | *094703300 | Превоз излишни земни маси на депо до 6км, вкл.разриване | м3 | 0.78
| сума | Изкопно възстановителни дейности
| сума | ПХ
| сума | Kлон 22
Обект: ''Реконструкция на водопроводната мрежа на с.Синя вода, Община Лозница'' - I етап
Възложител: Община Лозница
КОЛИЧЕСТВЕНА СМЕТКА
№ | Шифър | име | мярка | к-во
| ...<>... | Kлон 23
| ...<>... | Изкопно възстановителни дейности
1 | *094702617 | Рязане на асфалтова настилка с фугорезачка Н < 10см | м | 409.84
2 | 8103132410 | Механизирано разкъртване на асф.настилка H<10см | м2 | 184.43
3 | 8103132100 | Механизирано разкъртване на пътни настилки (трошенокаменна настилка) | м3 | 66.4
4 | 8101403220 | Натоварване на строителни отпадъци (трошен камък, асфалт) на транспорт | м3 | 81.15
5 | *094703298 | Превоз строителни отпадъци (трошен камък, асфалт) на депо,вкл.такса смет | м3 | 81.15
6 | 8101105612 | Ръчен изкоп в земни почви, укрепен - 20% | м3 | 46.77
7 | 8101111047 | Прехвърляне на ръчно изкопани земни почви | м3 | 46.77
8 | 8101402230 | Изкоп с багер на транспорт земни почви 1 ут.условие - 80% | м3 | 187.09
9 | 8101403210 | Натоварване с багер на ръчно изкопани земни почви на транспорт | м3 | 46.77
10 | *094703299 | Превоз земни маси на врем.депо до 2км | м3 | 143.48
11 | *094703300 | Превоз излишни земни маси на депо до 6км, вкл.разриване | м3 | 90.38
12 | 8101202110 | Неплътно/плътно укрепване и разкрепване на изкопи в з.п. Н 0-2 м | м2 | 700.9
13 | 8243012000 | Доставка и полагане на подложка от пясък под тръбопроводи | м3 | 18.45
14 | 8243011100 | Доставка и засипване на тръбите с пясък, вкл.уплътняване Н=30см | м3 | 70.63
15 | 8101403210 | Натоварване с багер на транспорт земни почви | м3 | 143.48
16 | *094702854 | Превоз земни почви от депо на 2 км за обратно засипване | м3 | 143.48
17 | *094706153 | Засипване на тесни изкопи с земни маси и уплътняване през 20см | м3 | 143.48
18 | 8103108000 | Основа от трошен камък (Трошенокаменна настилка) фракция 0-63мм | м3 | 66.4
19 | 8103112110 | Направа на първи (свързващ) битумен разлив за връзка с различна ширина. | м2 | 184.43
20 | 8103112120 | Направа на втори (свързващ) битумен разлив за връзка с различна ширина. | м2 | 184.43
21 | 8103115110 | Доставка и полагане на асфалтова смес за долен пласт на покритието /биндер/ Тип 0/16, с дебелина 4см | тона | 17.71
22 | 8103115220 | Доставка и полагане на плътен асфалтобетон, тип А с дебелина в уплътнено състояние 4 см | тона | 17.71
23 | 8103128100 | Заливане на фуги нов-стар асфалт с битум | м | 409.84
| сума | Изкопно възстановителни дейности
| ...<>... | Доставно монтажни дейности
1 | 8255085090 | Доставка и монтаж тръби PE100, PN10, DN90 | м | 204.92
2 | *094703344 | Изпитване плътността на тръбопроводи на хидравлично налягане ф90 | м | 204.92
3 | *094703347 | Дезинфекция водопроводи ф90 | м | 204.92
4 |  | Доставка и полагане на сигнална лента | м | 204.92
5 | *094701942 | Полагане на детекторна лента | м | 204.92
6 | 8255086090 | Направа челна заварка на тръбно съединение от РЕ100, PN10, DN90 | бр. | 6
7 | 8243175410 | Опорен блок | бр. | 4
8 | 8243071240 | Надземен ПХ Ф70/80 в пълен комплект,пета фланшова 90° Ф80 и укрепваща плоча | бр. | 1
9 | 8243131010 | Свободен фланец за РЕ100, PN10, DN90 | бр. | 3
10 | *094702508 | Доставка и монтаж тройник PE100, PN10, DN90/90/90 | бр. | 1
11 | 8255085090 | Доставка и монтаж тръби PE100, PN10, DN90 | м | 2
12 | *094702188 | Доставка и монтаж фланшов накрайник РЕ100, PN10, DN90 | бр. | 3
13 | 8243063030 | Шибърен СК DN80 с гум.клин,чуг.тяло, телеск.шиш с предп.гърне и фунд.плоча | бр. | 2
| сума | Доставно монтажни дейности
| ...<>... | СВО
| ...<>... | Изкопно възстановителни дейности
1 | *094702617 | Рязане на асфалтова настилка с фугорезачка Н < 10см | м | 16
2 | 8103132410 | Механизирано разкъртване на асф.настилка H<10см | м2 | 6.4
3 | 8103132100 | Механизирано разкъртване на пътни настилки (трошенокаменна настилка) | м3 | 3.18
4 | 8453210000 | Разкъртване на бордюри | м | 5
5 | 8454460000 | Ръчно разкъртване на тротоарна настилка | м2 | 5.81
6 | 8101403220 | Натоварване на строителни отпадъци (трошен камък, асфалт) на транспорт | м3 | 4.38
7 | *094703298 | Превоз строителни отпадъци (трошен камък, асфалт) на депо,вкл.такса смет | м3 | 4.38
8 | 8101105612 | Ръчен изкоп в земни почви, укрепен - 80% | м3 | 27.5
9 | 8101111047 | Прехвърляне на ръчно изкопани земни почви | м3 | 27.5
10 | 8101402120 | Изкоп с багер земни почви на отвал при 1 ут.условие - 20% | м3 | 6.87
11 | 8101202110 | Неплътно/плътно укрепване и разкрепване на изкопи в з.п. Н 0-2 м | м2 | 96
12 | 8243012000 | Доставка и полагане на подложка от пясък под тръбопроводи | м3 | 2.56
13 | 8243011100 | Доставка и засипване на тръбите с пясък, вкл.уплътняване Н=30см | м3 | 8.47
14 | *094706153 | Засипване на тесни изкопи с земни маси и уплътняване през 20см | м3 | 23.31
15 | 8103108000 | Основа от трошен камък (Трошенокаменна настилка) фракция 0-63мм | м3 | 3.18
16 | 8103112110 | Направа на първи (свързващ) битумен разлив за връзка с различна ширина. | м2 | 6.4
17 | 8103112120 | Направа на втори (свързващ) битумен разлив за връзка с различна ширина. | м2 | 6.4
18 | 8103115110 | Доставка и полагане на асфалтова смес за долен пласт на покритието /биндер/ Тип 0/16, с дебелина 4см | тона | 0.61
19 | 8103115220 | Доставка и полагане на плътен асфалтобетон, тип А с дебелина в уплътнено състояние 4 см | тона | 0.61
20 | 8103128100 | Заливане на фуги нов-стар асфалт с битум | м | 16
21 | 8102144040 | Възстановяване на тротоар | м2 | 5.81
22 | 8103124130 | Доставка и полагане на бетонови бордюри | м | 5
23 | 8101403210 | Натоварване с багер на транспорт земни почви | м3 | 11.06
24 | *094703300 | Превоз излишни земни маси на депо до 6км, вкл.разриване | м3 | 11.06
| сума | Изкопно възстановителни дейности
| ...<>... | Доставно монтажни дейности
1 | 8255085032 | Доставка и монтаж тръби PE100, PN10, DN32 | м | 32
2 | *094703346 | Изпитване плътността на тръбопроводи на хидравлично налягане ф32 | м | 32
3 | *094703349 | Дезинфекция водопроводи ф32 | м | 32
4 |  | Доставка и полагане на сигнална лента | м | 32
5 | *094701942 | Полагане на детекторна лента | м | 32
6 | *094701447 | Доставка и монтаж ВС за врязване под налягане - PE HD, PN10 DN 90/32 | бр. | 5
7 | *000000001 | Доставка и монтаж електрозаваряема муфа PE HD, PN10 DN 32 | бр. | 15
8 | 8256237032 | Доставка и монтаж ел.преход РE-HD/стомана с вътрешна резба DN32/1'', PN10 | бр. | 5
9 | 8247551102 | Доставка и монтаж на СК шибърен 1'' | бр. | 5
10 | 8247585104 | Доставка и монтаж ТСК DN32 - сферичен PE HD, PN10, 1/4 оборот /комплект/ | бр. | 5
11 | 8256237032 | Доставка и монтаж нипел -1 '' | бр. | 5
12 | *094703335 | Опорно бетоново блокче за 30/30/10 | бр. | 10
| сума | Доставно монтажни дейности
| сума | СВО
| ...<>... | ПХ
| ...<>... | Изкопно възстановителни дейности
1 | *094702617 | Рязане на асфалтова настилка с фугорезачка Н < 10см | м | 3
2 | 8103132410 | Механизирано разкъртване на асф.настилка H<10см | м2 | 1.2
3 | 8103132100 | Механизирано разкъртване на пътни настилки (трошенокаменна настилка) | м3 | 0.5
4 | 8453210000 | Разкъртване на бордюри | м | 1
5 | 8454460000 | Ръчно разкъртване на тротоарна настилка | м2 | 0.44
6 | 8101403220 | Натоварване на строителни отпадъци (трошен камък, асфалт) на транспорт | м3 | 0.67
7 | *094703298 | Превоз строителни отпадъци (трошен камък, асфалт) на депо,вкл.такса смет | м3 | 0.67
8 | 8101105612 | Ръчен изкоп в земни почви, укрепен - 20% | м3 | 0.36
9 | 8101111047 | Прехвърляне на ръчно изкопани земни почви | м3 | 0.36
10 | 8101402120 | Изкоп с багер земни почви на отвал при 1 ут.условие - 80% | м3 | 1.42
11 | 8101202110 | Неплътно/плътно укрепване и разкрепване на изкопи в з.п. Н 0-2 м | м2 | 6
12 | 8243012000 | Доставка и полагане на подложка от пясък под тръбопроводи | м3 | 0.16
13 | 8243011100 | Доставка и засипване на тръбите с пясък, вкл.уплътняване Н=30см | м3 | 0.61
14 | *094706153 | Засипване на тесни изкопи с земни маси и уплътняване през 20см | м3 | 1
15 | 8103108000 | Основа от трошен камък (Трошенокаменна настилка) фракция 0-63мм | м3 | 0.5
16 | 8103112110 | Направа на първи (свързващ) битумен разлив за връзка с различна ширина. | м2 | 1.2
17 | 8103112120 | Направа на втори (свързващ) битумен разлив за връзка с различна ширина. | м2 | 1.2
18 | 8103115110 | Доставка и полагане на асфалтова смес за долен пласт на покритието /биндер/ Тип 0/16, с дебелина 4см | тона | 0.12
19 | 8103115220 | Доставка и полагане на плътен асфалтобетон, тип А с дебелина в уплътнено състояние 4 см | тона | 0.12
20 | 8103128100 | Заливане на фуги нов-стар асфалт с битум | м | 3
21 | 8102144040 | Възстановяване на тротоар | м2 | 0.44
22 | 8103124130 | Доставка и полагане на бетонови бордюри | м | 1
23 | 8101403210 | Натоварване с багер на транспорт земни почви | м3 | 0.78
24 | *094703300 | Превоз излишни земни маси на депо до 6км, вкл.разриване | м3 | 0.78
| сума | Изкопно възстановителни дейности
| сума | ПХ
| сума | Kлон 23
Обект: ''Реконструкция на водопроводната мрежа на с.Синя вода, Община Лозница'' - I етап
Възложител: Община Лозница
КОЛИЧЕСТВЕНА СМЕТКА
№ | Шифър | име | мярка | к-во
| ...<>... | Kлон 24
| ...<>... | Изкопно възстановителни дейности
1 | *094702617 | Рязане на асфалтова настилка с фугорезачка Н < 10см | м | 112.38
2 | 8103132410 | Механизирано разкъртване на асф.настилка H<10см | м2 | 50.57
3 | 8103132100 | Механизирано разкъртване на пътни настилки (трошенокаменна настилка) | м3 | 18.2
4 | 8101403220 | Натоварване на строителни отпадъци (трошен камък, асфалт) на транспорт | м3 | 22.25
5 | *094703298 | Превоз строителни отпадъци (трошен камък, асфалт) на депо,вкл.такса смет | м3 | 22.25
6 | 8101105612 | Ръчен изкоп в земни почви, укрепен - 20% | м3 | 12.75
7 | 8101111047 | Прехвърляне на ръчно изкопани земни почви | м3 | 12.75
8 | 8101402230 | Изкоп с багер на транспорт земни почви 1 ут.условие - 80% | м3 | 50.98
9 | 8101403210 | Натоварване с багер на ръчно изкопани земни почви на транспорт | м3 | 12.75
10 | *094703299 | Превоз земни маси на врем.депо до 2км | м3 | 38.94
11 | *094703300 | Превоз излишни земни маси на депо до 6км, вкл.разриване | м3 | 24.79
12 | 8101202110 | Неплътно/плътно укрепване и разкрепване на изкопи в з.п. Н 0-2 м | м2 | 191
13 | 8243012000 | Доставка и полагане на подложка от пясък под тръбопроводи | м3 | 5.06
14 | 8243011100 | Доставка и засипване на тръбите с пясък, вкл.уплътняване Н=30см | м3 | 19.37
15 | 8101403210 | Натоварване с багер на транспорт земни почви | м3 | 38.94
16 | *094702854 | Превоз земни почви от депо на 2 км за обратно засипване | м3 | 38.94
17 | *094706153 | Засипване на тесни изкопи с земни маси и уплътняване през 20см | м3 | 38.94
18 | 8103108000 | Основа от трошен камък (Трошенокаменна настилка) фракция 0-63мм | м3 | 18.2
19 | 8103112110 | Направа на първи (свързващ) битумен разлив за връзка с различна ширина. | м2 | 50.57
20 | 8103112120 | Направа на втори (свързващ) битумен разлив за връзка с различна ширина. | м2 | 50.57
21 | 8103115110 | Доставка и полагане на асфалтова смес за долен пласт на покритието /биндер/ Тип 0/16, с дебелина 4см | тона | 4.85
22 | 8103115220 | Доставка и полагане на плътен асфалтобетон, тип А с дебелина в уплътнено състояние 4 см | тона | 4.85
23 | 8103128100 | Заливане на фуги нов-стар асфалт с битум | м | 112.38
| сума | Изкопно възстановителни дейности
| ...<>... | Доставно монтажни дейности
1 | 8255085090 | Доставка и монтаж тръби PE100, PN10, DN90 | м | 56.19
2 | *094703344 | Изпитване плътността на тръбопроводи на хидравлично налягане ф90 | м | 56.19
3 | *094703347 | Дезинфекция водопроводи ф90 | м | 56.19
4 |  | Доставка и полагане на сигнална лента | м | 56.19
5 | *094701942 | Полагане на детекторна лента | м | 56.19
6 | 8255086090 | Направа челна заварка на тръбно съединение от РЕ100, PN10, DN90 | бр. | 3
7 | 8243175410 | Опорен блок | бр. | 1
8 | *094702508 | Доставка и монтаж тройник PE100, PN10, DN90/90/90 | бр. | 1
| сума | Доставно монтажни дейности
| ...<>... | СВО
| ...<>... | Изкопно възстановителни дейности
1 | *094702617 | Рязане на асфалтова настилка с фугорезачка Н < 10см | м | 17.8
2 | 8103132410 | Механизирано разкъртване на асф.настилка H<10см | м2 | 7.12
3 | 8103132100 | Механизирано разкъртване на пътни настилки (трошенокаменна настилка) | м3 | 2.95
4 | 8453210000 | Разкъртване на бордюри | м | 1
5 | 8454460000 | Ръчно разкъртване на тротоарна настилка | м2 | 2.55
6 | 8101403220 | Натоварване на строителни отпадъци (трошен камък, асфалт) на транспорт | м3 | 3.76
7 | *094703298 | Превоз строителни отпадъци (трошен камък, асфалт) на депо,вкл.такса смет | м3 | 3.76
8 | 8101105612 | Ръчен изкоп в земни почви, укрепен - 80% | м3 | 21.74
9 | 8101111047 | Прехвърляне на ръчно изкопани земни почви | м3 | 21.74
10 | 8101402120 | Изкоп с багер земни почви на отвал при 1 ут.условие - 20% | м3 | 5.43
11 | 8101202110 | Неплътно/плътно укрепване и разкрепване на изкопи в з.п. Н 0-2 м | м2 | 77.1
12 | 8243012000 | Доставка и полагане на подложка от пясък под тръбопроводи | м3 | 2.06
13 | 8243011100 | Доставка и засипване на тръбите с пясък, вкл.уплътняване Н=30см | м3 | 6.81
14 | *094706153 | Засипване на тесни изкопи с земни маси и уплътняване през 20см | м3 | 18.29
15 | 8103108000 | Основа от трошен камък (Трошенокаменна настилка) фракция 0-63мм | м3 | 2.95
16 | 8103112110 | Направа на първи (свързващ) битумен разлив за връзка с различна ширина. | м2 | 7.12
17 | 8103112120 | Направа на втори (свързващ) битумен разлив за връзка с различна ширина. | м2 | 7.12
18 | 8103115110 | Доставка и полагане на асфалтова смес за долен пласт на покритието /биндер/ Тип 0/16, с дебелина 4см | тона | 0.68
19 | 8103115220 | Доставка и полагане на плътен асфалтобетон, тип А с дебелина в уплътнено състояние 4 см | тона | 0.68
20 | 8103128100 | Заливане на фуги нов-стар асфалт с битум | м | 17.8
21 | 8102144040 | Възстановяване на тротоар | м2 | 2.55
22 | 8103124130 | Доставка и полагане на бетонови бордюри | м | 1
23 | 8101403210 | Натоварване с багер на транспорт земни почви | м3 | 8.88
24 | *094703300 | Превоз излишни земни маси на депо до 6км, вкл.разриване | м3 | 8.88
| сума | Изкопно възстановителни дейности
| ...<>... | Доставно монтажни дейности
1 | 8255085032 | Доставка и монтаж тръби PE100, PN10, DN32 | м | 25.7
2 | *094703346 | Изпитване плътността на тръбопроводи на хидравлично налягане ф32 | м | 25.7
3 | *094703349 | Дезинфекция водопроводи ф32 | м | 25.7
4 |  | Доставка и полагане на сигнална лента | м | 25.7
5 | *094701942 | Полагане на детекторна лента | м | 25.7
6 | *094701447 | Доставка и монтаж ВС за врязване под налягане - PE HD, PN10 DN 90/32 | бр. | 3
7 | *000000001 | Доставка и монтаж електрозаваряема муфа PE HD, PN10 DN 32 | бр. | 9
8 | 8256237032 | Доставка и монтаж ел.преход РE-HD/стомана с вътрешна резба DN32/1'', PN10 | бр. | 3
9 | 8247551102 | Доставка и монтаж на СК шибърен 1'' | бр. | 3
10 | 8247585104 | Доставка и монтаж ТСК DN32 - сферичен PE HD, PN10, 1/4 оборот /комплект/ | бр. | 3
11 | 8256237032 | Доставка и монтаж нипел -1 '' | бр. | 3
12 | *094703335 | Опорно бетоново блокче за 30/30/10 | бр. | 6
| сума | Доставно монтажни дейности
| сума | СВО
| сума | Kлон 24
Обект: ''Реконструкция на водопроводната мрежа на с.Синя вода, Община Лозница'' - I етап
Възложител: Община Лозница
КОЛИЧЕСТВЕНА СМЕТКА
№ | Шифър | име | мярка | к-во
| ...<>... | Kлон 25
| ...<>... | Изкопно възстановителни дейности
1 | *094702617 | Рязане на асфалтова настилка с фугорезачка Н < 10см | м | 12
2 | 8103132410 | Механизирано разкъртване на асф.настилка H<10см | м2 | 5.4
3 | 8103132100 | Механизирано разкъртване на пътни настилки (трошенокаменна настилка) | м3 | 1.95
4 | 8101403220 | Натоварване на строителни отпадъци (трошен камък, асфалт) на транспорт | м3 | 2.38
5 | *094703298 | Превоз строителни отпадъци (трошен камък, асфалт) на депо,вкл.такса смет | м3 | 2.38
6 | 8101105612 | Ръчен изкоп в земни почви, укрепен - 20% | м3 | 17.51
7 | 8101111047 | Прехвърляне на ръчно изкопани земни почви | м3 | 17.51
8 | 8101402230 | Изкоп с багер на транспорт земни почви 1 ут.условие - 80% | м3 | 70.03
9 | 8101403210 | Натоварване с багер на ръчно изкопани земни почви на транспорт | м3 | 17.51
10 | *094703299 | Превоз земни маси на врем.депо до 2км | м3 | 61.65
11 | *094703300 | Превоз излишни земни маси на депо до 6км, вкл.разриване | м3 | 25.89
12 | 8101202110 | Неплътно/плътно укрепване и разкрепване на изкопи в з.п. Н 0-2 м | м2 | 199.6
13 | 8243012000 | Доставка и полагане на подложка от пясък под тръбопроводи | м3 | 5.28
14 | 8243011100 | Доставка и засипване на тръбите с пясък, вкл.уплътняване Н=30см | м3 | 20.23
15 | 8101403210 | Натоварване с багер на транспорт земни почви | м3 | 61.65
16 | *094702854 | Превоз земни почви от депо на 2 км за обратно засипване | м3 | 61.65
17 | *094706153 | Засипване на тесни изкопи с земни маси и уплътняване през 20см | м3 | 61.65
18 | 8103108000 | Основа от трошен камък (Трошенокаменна настилка) фракция 0-63мм | м3 | 1.95
19 | 8103112110 | Направа на първи (свързващ) битумен разлив за връзка с различна ширина. | м2 | 5.4
20 | 8103112120 | Направа на втори (свързващ) битумен разлив за връзка с различна ширина. | м2 | 5.4
21 | 8103115110 | Доставка и полагане на асфалтова смес за долен пласт на покритието /биндер/ Тип 0/16, с дебелина 4см | тона | 0.52
22 | 8103115220 | Доставка и полагане на плътен асфалтобетон, тип А с дебелина в уплътнено състояние 4 см | тона | 0.52
23 | 8103128100 | Заливане на фуги нов-стар асфалт с битум | м | 12
| сума | Изкопно възстановителни дейности
| ...<>... | Доставно монтажни дейности
1 | 8255085090 | Доставка и монтаж тръби PE100, PN10, DN90 | м | 58.68
2 | *094703344 | Изпитване плътността на тръбопроводи на хидравлично налягане ф90 | м | 58.68
3 | *094703347 | Дезинфекция водопроводи ф90 | м | 58.68
4 |  | Доставка и полагане на сигнална лента | м | 58.68
5 | *094701942 | Полагане на детекторна лента | м | 58.68
6 | 8255086090 | Направа челна заварка на тръбно съединение от РЕ100, PN10, DN90 | бр. | 6
7 | 8243175410 | Опорен блок | бр. | 4
8 | 8243071240 | Надземен ПХ Ф70/80 в пълен комплект,пета фланшова 90° Ф80 и укрепваща плоча | бр. | 1
9 | 8243131010 | Свободен фланец за РЕ100, PN10, DN90 | бр. | 3
10 | *094702508 | Доставка и монтаж тройник PE100, PN10, DN90/90/90 | бр. | 1
11 | 8255085090 | Доставка и монтаж тръби PE100, PN10, DN90 | м | 2
12 | *094702188 | Доставка и монтаж фланшов накрайник РЕ100, PN10, DN90 | бр. | 3
13 | 8243063030 | Шибърен СК DN80 с гум.клин,чуг.тяло, телеск.шиш с предп.гърне и фунд.плоча | бр. | 2
| сума | Доставно монтажни дейности
| ...<>... | СВО
| ...<>... | Изкопно възстановителни дейности
1 | 8101105612 | Ръчен изкоп в земни почви, укрепен - 80% | м3 | 8.45
2 | 8101111047 | Прехвърляне на ръчно изкопани земни почви | м3 | 8.45
3 | 8101402120 | Изкоп с багер земни почви на отвал при 1 ут.условие - 20% | м3 | 2.11
4 | 8101202110 | Неплътно/плътно укрепване и разкрепване на изкопи в з.п. Н 0-2 м | м2 | 26.7
5 | 8243012000 | Доставка и полагане на подложка от пясък под тръбопроводи | м3 | 0.7
6 | 8243011100 | Доставка и засипване на тръбите с пясък, вкл.уплътняване Н=30см | м3 | 2.33
7 | *094706153 | Засипване на тесни изкопи с земни маси и уплътняване през 20см | м3 | 7.52
8 | 8101403210 | Натоварване с багер на транспорт земни почви | м3 | 3.04
9 | *094703300 | Превоз излишни земни маси на депо до 6км, вкл.разриване | м3 | 3.04
| сума | Изкопно възстановителни дейности
| ...<>... | Доставно монтажни дейности
1 | 8255085032 | Доставка и монтаж тръби PE100, PN10, DN32 | м | 8.8
2 | *094703346 | Изпитване плътността на тръбопроводи на хидравлично налягане ф32 | м | 8.8
3 | *094703349 | Дезинфекция водопроводи ф32 | м | 8.8
4 |  | Доставка и полагане на сигнална лента | м | 8.8
5 | *094701942 | Полагане на детекторна лента | м | 8.8
6 | *094701447 | Доставка и монтаж ВС за врязване под налягане - PE HD, PN10 DN 90/32 | бр. | 1
7 | *000000001 | Доставка и монтаж електрозаваряема муфа PE HD, PN10 DN 32 | бр. | 3
8 | 8256237032 | Доставка и монтаж ел.преход РE-HD/стомана с вътрешна резба DN32/1'', PN10 | бр. | 1
9 | 8247551102 | Доставка и монтаж на СК шибърен 1'' | бр. | 1
10 | 8247585104 | Доставка и монтаж ТСК DN32 - сферичен PE HD, PN10, 1/4 оборот /комплект/ | бр. | 1
11 | 8256237032 | Доставка и монтаж нипел -1 '' | бр. | 1
12 | *094703335 | Опорно бетоново блокче за 30/30/10 | бр. | 2
| сума | Доставно монтажни дейности
| сума | СВО
| ...<>... | ПХ
| ...<>... | Изкопно възстановителни дейности
1 | *094702617 | Рязане на асфалтова настилка с фугорезачка Н < 10см | м | 3
2 | 8103132410 | Механизирано разкъртване на асф.настилка H<10см | м2 | 1.2
3 | 8103132100 | Механизирано разкъртване на пътни настилки (трошенокаменна настилка) | м3 | 0.43
4 | 8101403220 | Натоварване на строителни отпадъци (трошен камък, асфалт) на транспорт | м3 | 0.53
5 | *094703298 | Превоз строителни отпадъци (трошен камък, асфалт) на депо,вкл.такса смет | м3 | 0.53
6 | 8101105612 | Ръчен изкоп в земни почви, укрепен - 20% | м3 | 0.37
7 | 8101111047 | Прехвърляне на ръчно изкопани земни почви | м3 | 0.37
8 | 8101402120 | Изкоп с багер земни почви на отвал при 1 ут.условие - 80% | м3 | 1.5
9 | 8101202110 | Неплътно/плътно укрепване и разкрепване на изкопи в з.п. Н 0-2 м | м2 | 6
10 | 8243012000 | Доставка и полагане на подложка от пясък под тръбопроводи | м3 | 0.16
11 | 8243011100 | Доставка и засипване на тръбите с пясък, вкл.уплътняване Н=30см | м3 | 0.61
12 | *094706153 | Засипване на тесни изкопи с земни маси и уплътняване през 20см | м3 | 1.09
13 | 8103108000 | Основа от трошен камък (Трошенокаменна настилка) фракция 0-63мм | м3 | 0.43
14 | 8103112110 | Направа на първи (свързващ) битумен разлив за връзка с различна ширина. | м2 | 1.2
15 | 8103112120 | Направа на втори (свързващ) битумен разлив за връзка с различна ширина. | м2 | 1.2
16 | 8103115110 | Доставка и полагане на асфалтова смес за долен пласт на покритието /биндер/ Тип 0/16, с дебелина 4см | тона | 0.12
17 | 8103115220 | Доставка и полагане на плътен асфалтобетон, тип А с дебелина в уплътнено състояние 4 см | тона | 0.12
18 | 8103128100 | Заливане на фуги нов-стар асфалт с битум | м | 3
19 | 8101403210 | Натоварване с багер на транспорт земни почви | м3 | 0.78
20 | *094703300 | Превоз излишни земни маси на депо до 6км, вкл.разриване | м3 | 0.78
| сума | Изкопно възстановителни дейности
| сума | ПХ
| сума | Kлон 25
Обект: ''Реконструкция на водопроводната мрежа на с.Синя вода, Община Лозница'' - I етап
Възложител: Община Лозница
КОЛИЧЕСТВЕНА СМЕТКА
№ | Шифър | име | мярка | к-во
| ...<>... | Kлон 26
| ...<>... | Изкопно възстановителни дейности
1 | *094702617 | Рязане на асфалтова настилка с фугорезачка Н < 10см | м | 211.44
2 | 8103132410 | Механизирано разкъртване на асф.настилка H<10см | м2 | 95.15
3 | 8103132100 | Механизирано разкъртване на пътни настилки (трошенокаменна настилка) | м3 | 61.12
4 | 8101403220 | Натоварване на строителни отпадъци (трошен камък, асфалт) на транспорт | м3 | 68.73
5 | *094703298 | Превоз строителни отпадъци (трошен камък, асфалт) на депо,вкл.такса смет | м3 | 68.73
6 | 8101105612 | Ръчен изкоп в земни почви, укрепен - 20% | м3 | 49.01
7 | 8101111047 | Прехвърляне на ръчно изкопани земни почви | м3 | 49.01
8 | 8101402230 | Изкоп с багер на транспорт земни почви 1 ут.условие - 80% | м3 | 196.02
9 | 8101403210 | Натоварване с багер на ръчно изкопани земни почви на транспорт | м3 | 49.01
10 | *094703299 | Превоз земни маси на врем.депо до 2км | м3 | 154.53
11 | *094703300 | Превоз излишни земни маси на депо до 6км, вкл.разриване | м3 | 90.5
12 | 8101202110 | Неплътно/плътно укрепване и разкрепване на изкопи в з.п. Н 0-2 м | м2 | 697.5
13 | 8243012000 | Доставка и полагане на подложка от пясък под тръбопроводи | м3 | 18.48
14 | 8243011100 | Доставка и засипване на тръбите с пясък, вкл.уплътняване Н=30см | м3 | 70.73
15 | 8101403210 | Натоварване с багер на транспорт земни почви | м3 | 154.53
16 | *094702854 | Превоз земни почви от депо на 2 км за обратно засипване | м3 | 154.53
17 | *094706153 | Засипване на тесни изкопи с земни маси и уплътняване през 20см | м3 | 154.53
18 | 8103108000 | Основа от трошен камък (Трошенокаменна настилка) фракция 0-63мм | м3 | 61.12
19 | 8103112110 | Направа на първи (свързващ) битумен разлив за връзка с различна ширина. | м2 | 95.15
20 | 8103112120 | Направа на втори (свързващ) битумен разлив за връзка с различна ширина. | м2 | 95.15
21 | 8103115110 | Доставка и полагане на асфалтова смес за долен пласт на покритието /биндер/ Тип 0/16, с дебелина 4см | тона | 9.13
22 | 8103115220 | Доставка и полагане на плътен асфалтобетон, тип А с дебелина в уплътнено състояние 4 см | тона | 9.13
23 | 8103128100 | Заливане на фуги нов-стар асфалт с битум | м | 211.44
| сума | Изкопно възстановителни дейности
| ...<>... | Доставно монтажни дейности
1 | 8255085090 | Доставка и монтаж тръби PE100, PN10, DN90 | м | 205.22
2 | *094703344 | Изпитване плътността на тръбопроводи на хидравлично налягане ф90 | м | 205.22
3 | *094703347 | Дезинфекция водопроводи ф90 | м | 205.22
4 |  | Доставка и полагане на сигнална лента | м | 205.22
5 | *094701942 | Полагане на детекторна лента | м | 205.22
6 | 8255086090 | Направа челна заварка на тръбно съединение от РЕ100, PN10, DN90 | бр. | 13
7 | 8243175410 | Опорен блок | бр. | 8
8 | 8243071240 | Надземен ПХ Ф70/80 в пълен комплект,пета фланшова 90° Ф80 и укрепваща плоча | бр. | 2
9 | 8243131010 | Свободен фланец за РЕ100, PN10, DN90 | бр. | 4
10 | *094702508 | Доставка и монтаж тройник PE100, PN10, DN90/90/90 | бр. | 3
11 | 8255085090 | Доставка и монтаж тръби PE100, PN10, DN90 | м | 4
12 | *094702188 | Доставка и монтаж фланшов накрайник РЕ100, PN10, DN90 | бр. | 4
13 | 8243063030 | Шибърен СК DN80 с гум.клин,чуг.тяло, телеск.шиш с предп.гърне и фунд.плоча | бр. | 3
| сума | Доставно монтажни дейности
| ...<>... | СВО
| ...<>... | Изкопно възстановителни дейности
1 | *094702617 | Рязане на асфалтова настилка с фугорезачка Н < 10см | м | 12.6
2 | 8103132410 | Механизирано разкъртване на асф.настилка H<10см | м2 | 5.04
3 | 8103132100 | Механизирано разкъртване на пътни настилки (трошенокаменна настилка) | м3 | 4.22
4 | 8453210000 | Разкъртване на бордюри | м | 3
5 | 8454460000 | Ръчно разкъртване на тротоарна настилка | м2 | 5.98
6 | 8101403220 | Натоварване на строителни отпадъци (трошен камък, асфалт) на транспорт | м3 | 5.24
7 | *094703298 | Превоз строителни отпадъци (трошен камък, асфалт) на депо,вкл.такса смет | м3 | 5.24
8 | 8101105612 | Ръчен изкоп в земни почви, укрепен - 80% | м3 | 40.56
9 | 8101111047 | Прехвърляне на ръчно изкопани земни почви | м3 | 40.56
10 | 8101402120 | Изкоп с багер земни почви на отвал при 1 ут.условие - 20% | м3 | 10.14
11 | 8101202110 | Неплътно/плътно укрепване и разкрепване на изкопи в з.п. Н 0-2 м | м2 | 139.2
12 | 8243012000 | Доставка и полагане на подложка от пясък под тръбопроводи | м3 | 3.71
13 | 8243011100 | Доставка и засипване на тръбите с пясък, вкл.уплътняване Н=30см | м3 | 12.29
14 | *094706153 | Засипване на тесни изкопи с земни маси и уплътняване през 20см | м3 | 34.66
15 | 8103108000 | Основа от трошен камък (Трошенокаменна настилка) фракция 0-63мм | м3 | 4.22
16 | 8103112110 | Направа на първи (свързващ) битумен разлив за връзка с различна ширина. | м2 | 5.04
17 | 8103112120 | Направа на втори (свързващ) битумен разлив за връзка с различна ширина. | м2 | 5.04
18 | 8103115110 | Доставка и полагане на асфалтова смес за долен пласт на покритието /биндер/ Тип 0/16, с дебелина 4см | тона | 0.48
19 | 8103115220 | Доставка и полагане на плътен асфалтобетон, тип А с дебелина в уплътнено състояние 4 см | тона | 0.48
20 | 8103128100 | Заливане на фуги нов-стар асфалт с битум | м | 12.6
21 | 8102144040 | Възстановяване на тротоар | м2 | 5.98
22 | 8103124130 | Доставка и полагане на бетонови бордюри | м | 3
23 | 8101403210 | Натоварване с багер на транспорт земни почви | м3 | 16.04
24 | *094703300 | Превоз излишни земни маси на депо до 6км, вкл.разриване | м3 | 16.04
| сума | Изкопно възстановителни дейности
| ...<>... | Доставно монтажни дейности
1 | 8255085032 | Доставка и монтаж тръби PE100, PN10, DN32 | м | 46.4
2 | *094703346 | Изпитване плътността на тръбопроводи на хидравлично налягане ф32 | м | 46.4
3 | *094703349 | Дезинфекция водопроводи ф32 | м | 46.4
4 |  | Доставка и полагане на сигнална лента | м | 46.4
5 | *094701942 | Полагане на детекторна лента | м | 46.4
6 | *094701447 | Доставка и монтаж ВС за врязване под налягане - PE HD, PN10 DN 90/32 | бр. | 6
7 | *000000001 | Доставка и монтаж електрозаваряема муфа PE HD, PN10 DN 32 | бр. | 18
8 | 8256237032 | Доставка и монтаж ел.преход РE-HD/стомана с вътрешна резба DN32/1'', PN10 | бр. | 6
9 | 8247551102 | Доставка и монтаж на СК шибърен 1'' | бр. | 6
10 | 8247585104 | Доставка и монтаж ТСК DN32 - сферичен PE HD, PN10, 1/4 оборот /комплект/ | бр. | 6
11 | 8256237032 | Доставка и монтаж нипел -1 '' | бр. | 6
12 | *094703335 | Опорно бетоново блокче за 30/30/10 | бр. | 12
| сума | Доставно монтажни дейности
| сума | СВО
| ...<>... | ПХ
| ...<>... | Изкопно възстановителни дейности
1 | *094702617 | Рязане на асфалтова настилка с фугорезачка Н < 10см | м | 3
2 | 8103132410 | Механизирано разкъртване на асф.настилка H<10см | м2 | 1.2
3 | 8103132100 | Механизирано разкъртване на пътни настилки (трошенокаменна настилка) | м3 | 0.86
4 | 8453210000 | Разкъртване на бордюри | м | 1
5 | 8454460000 | Ръчно разкъртване на тротоарна настилка | м2 | 0.44
6 | 8101403220 | Натоварване на строителни отпадъци (трошен камък, асфалт) на транспорт | м3 | 1.03
7 | *094703298 | Превоз строителни отпадъци (трошен камък, асфалт) на депо,вкл.такса смет | м3 | 1.03
8 | 8101105612 | Ръчен изкоп в земни почви, укрепен - 20% | м3 | 0.76
9 | 8101111047 | Прехвърляне на ръчно изкопани земни почви | м3 | 0.76
10 | 8101402120 | Изкоп с багер земни почви на отвал при 1 ут.условие - 80% | м3 | 3.06
11 | 8101202110 | Неплътно/плътно укрепване и разкрепване на изкопи в з.п. Н 0-2 м | м2 | 12
12 | 8243012000 | Доставка и полагане на подложка от пясък под тръбопроводи | м3 | 0.32
13 | 8243011100 | Доставка и засипване на тръбите с пясък, вкл.уплътняване Н=30см | м3 | 1.22
14 | *094706153 | Засипване на тесни изкопи с земни маси и уплътняване през 20см | м3 | 2.25
15 | 8103108000 | Основа от трошен камък (Трошенокаменна настилка) фракция 0-63мм | м3 | 0.86
16 | 8103112110 | Направа на първи (свързващ) битумен разлив за връзка с различна ширина. | м2 | 1.2
17 | 8103112120 | Направа на втори (свързващ) битумен разлив за връзка с различна ширина. | м2 | 1.2
18 | 8103115110 | Доставка и полагане на асфалтова смес за долен пласт на покритието /биндер/ Тип 0/16, с дебелина 4см | тона | 0.12
19 | 8103115220 | Доставка и полагане на плътен асфалтобетон, тип А с дебелина в уплътнено състояние 4 см | тона | 0.12
20 | 8103128100 | Заливане на фуги нов-стар асфалт с битум | м | 3
21 | 8102144040 | Възстановяване на тротоар | м2 | 0.44
22 | 8103124130 | Доставка и полагане на бетонови бордюри | м | 1
23 | 8101403210 | Натоварване с багер на транспорт земни почви | м3 | 1.57
24 | *094703300 | Превоз излишни земни маси на депо до 6км, вкл.разриване | м3 | 1.57
| сума | Изкопно възстановителни дейности
| сума | ПХ
| сума | Kлон 26
Обект: ''Реконструкция на водопроводната мрежа на с.Синя вода, Община Лозница'' - I етап
Възложител: Община Лозница
КОЛИЧЕСТВЕНА СМЕТКА
№ | Шифър | име | мярка | к-во
| ...<>... | Kлон 27
| ...<>... | Изкопно възстановителни дейности
1 | *094702617 | Рязане на асфалтова настилка с фугорезачка Н < 10см | м | 10
2 | 8103132410 | Механизирано разкъртване на асф.настилка H<10см | м2 | 4.5
3 | 8103132100 | Механизирано разкъртване на пътни настилки (трошенокаменна настилка) | м3 | 31.17
4 | 8101403220 | Натоварване на строителни отпадъци (трошен камък, асфалт) на транспорт | м3 | 31.53
5 | *094703298 | Превоз строителни отпадъци (трошен камък, асфалт) на депо,вкл.такса смет | м3 | 31.53
6 | 8101105612 | Ръчен изкоп в земни почви, укрепен - 20% | м3 | 29.04
7 | 8101111047 | Прехвърляне на ръчно изкопани земни почви | м3 | 29.04
8 | 8101402230 | Изкоп с багер на транспорт земни почви 1 ут.условие - 80% | м3 | 116.18
9 | 8101403210 | Натоварване с багер на ръчно изкопани земни почви на транспорт | м3 | 29.04
10 | *094703299 | Превоз земни маси на врем.депо до 2км | м3 | 94.76
11 | *094703300 | Превоз излишни земни маси на депо до 6км, вкл.разриване | м3 | 50.46
12 | 8101202110 | Неплътно/плътно укрепване и разкрепване на изкопи в з.п. Н 0-2 м | м2 | 392.5
13 | 8243012000 | Доставка и полагане на подложка от пясък под тръбопроводи | м3 | 10.3
14 | 8243011100 | Доставка и засипване на тръбите с пясък, вкл.уплътняване Н=30см | м3 | 39.44
15 | 8101403210 | Натоварване с багер на транспорт земни почви | м3 | 94.76
16 | *094702854 | Превоз земни почви от депо на 2 км за обратно засипване | м3 | 94.76
17 | *094706153 | Засипване на тесни изкопи с земни маси и уплътняване през 20см | м3 | 94.76
18 | 8103108000 | Основа от трошен камък (Трошенокаменна настилка) фракция 0-63мм | м3 | 31.17
19 | 8103112110 | Направа на първи (свързващ) битумен разлив за връзка с различна ширина. | м2 | 4.5
20 | 8103112120 | Направа на втори (свързващ) битумен разлив за връзка с различна ширина. | м2 | 4.5
21 | 8103115110 | Доставка и полагане на асфалтова смес за долен пласт на покритието /биндер/ Тип 0/16, с дебелина 4см | тона | 0.43
22 | 8103115220 | Доставка и полагане на плътен асфалтобетон, тип А с дебелина в уплътнено състояние 4 см | тона | 0.43
23 | 8103128100 | Заливане на фуги нов-стар асфалт с битум | м | 10
| сума | Изкопно възстановителни дейности
| ...<>... | Доставно монтажни дейности
1 | 8255085090 | Доставка и монтаж тръби PE100, PN10, DN90 | м | 114.44
2 | *094703344 | Изпитване плътността на тръбопроводи на хидравлично налягане ф90 | м | 114.44
3 | *094703347 | Дезинфекция водопроводи ф90 | м | 114.44
4 |  | Доставка и полагане на сигнална лента | м | 114.44
5 | *094701942 | Полагане на детекторна лента | м | 114.44
6 | 8255086090 | Направа челна заварка на тръбно съединение от РЕ100, PN10, DN90 | бр. | 6
7 | 8243175410 | Опорен блок | бр. | 4
8 | 8243071240 | Надземен ПХ Ф70/80 в пълен комплект,пета фланшова 90° Ф80 и укрепваща плоча | бр. | 1
9 | 8243131010 | Свободен фланец за РЕ100, PN10, DN90 | бр. | 3
10 | *094702508 | Доставка и монтаж тройник PE100, PN10, DN90/90/90 | бр. | 1
11 | 8255085090 | Доставка и монтаж тръби PE100, PN10, DN90 | м | 2
12 | *094702188 | Доставка и монтаж фланшов накрайник РЕ100, PN10, DN90 | бр. | 3
13 | 8243063030 | Шибърен СК DN80 с гум.клин,чуг.тяло, телеск.шиш с предп.гърне и фунд.плоча | бр. | 2
| сума | Доставно монтажни дейности
| ...<>... | СВО
| ...<>... | Изкопно възстановителни дейности
1 | 8103132100 | Механизирано разкъртване на пътни настилки (трошенокаменна настилка) | м3 | 1.7
2 | 8101403220 | Натоварване на строителни отпадъци (трошен камък, асфалт) на транспорт | м3 | 1.7
3 | *094703298 | Превоз строителни отпадъци (трошен камък, асфалт) на депо,вкл.такса смет | м3 | 1.7
4 | 8101105612 | Ръчен изкоп в земни почви, укрепен - 80% | м3 | 35.79
5 | 8101111047 | Прехвърляне на ръчно изкопани земни почви | м3 | 35.79
6 | 8101402120 | Изкоп с багер земни почви на отвал при 1 ут.условие - 20% | м3 | 8.95
7 | 8101202110 | Неплътно/плътно укрепване и разкрепване на изкопи в з.п. Н 0-2 м | м2 | 116.1
8 | 8243012000 | Доставка и полагане на подложка от пясък под тръбопроводи | м3 | 3.1
9 | 8243011100 | Доставка и засипване на тръбите с пясък, вкл.уплътняване Н=30см | м3 | 10.25
10 | *094706153 | Засипване на тесни изкопи с земни маси и уплътняване през 20см | м3 | 31.36
11 | 8103108000 | Основа от трошен камък (Трошенокаменна настилка) фракция 0-63мм | м3 | 1.7
12 | 8101403210 | Натоварване с багер на транспорт земни почви | м3 | 13.37
13 | *094703300 | Превоз излишни земни маси на депо до 6км, вкл.разриване | м3 | 13.37
| сума | Изкопно възстановителни дейности
| ...<>... | Доставно монтажни дейности
1 | 8255085032 | Доставка и монтаж тръби PE100, PN10, DN32 | м | 38.7
2 | *094703346 | Изпитване плътността на тръбопроводи на хидравлично налягане ф32 | м | 38.7
3 | *094703349 | Дезинфекция водопроводи ф32 | м | 38.7
4 |  | Доставка и полагане на сигнална лента | м | 38.7
5 | *094701942 | Полагане на детекторна лента | м | 38.7
6 | *094701447 | Доставка и монтаж ВС за врязване под налягане - PE HD, PN10 DN 90/32 | бр. | 5
7 | *000000001 | Доставка и монтаж електрозаваряема муфа PE HD, PN10 DN 32 | бр. | 15
8 | 8256237032 | Доставка и монтаж ел.преход РE-HD/стомана с вътрешна резба DN32/1'', PN10 | бр. | 5
9 | 8247551102 | Доставка и монтаж на СК шибърен 1'' | бр. | 5
10 | 8247585104 | Доставка и монтаж ТСК DN32 - сферичен PE HD, PN10, 1/4 оборот /комплект/ | бр. | 5
11 | 8256237032 | Доставка и монтаж нипел -1 '' | бр. | 5
12 | *094703335 | Опорно бетоново блокче за 30/30/10 | бр. | 10
| сума | Доставно монтажни дейности
| сума | СВО
| ...<>... | ПХ
| ...<>... | Изкопно възстановителни дейности
1 | 8103132100 | Механизирано разкъртване на пътни настилки (трошенокаменна настилка) | м3 | 0.36
2 | 8101403220 | Натоварване на строителни отпадъци (трошен камък, асфалт) на транспорт | м3 | 0.36
3 | *094703298 | Превоз строителни отпадъци (трошен камък, асфалт) на депо,вкл.такса смет | м3 | 0.36
4 | 8101105612 | Ръчен изкоп в земни почви, укрепен - 20% | м3 | 0.41
5 | 8101111047 | Прехвърляне на ръчно изкопани земни почви | м3 | 0.41
6 | 8101402120 | Изкоп с багер земни почви на отвал при 1 ут.условие - 80% | м3 | 1.63
7 | 8101202110 | Неплътно/плътно укрепване и разкрепване на изкопи в з.п. Н 0-2 м | м2 | 6
8 | 8243012000 | Доставка и полагане на подложка от пясък под тръбопроводи | м3 | 0.16
9 | 8243011100 | Доставка и засипване на тръбите с пясък, вкл.уплътняване Н=30см | м3 | 0.61
10 | *094706153 | Засипване на тесни изкопи с земни маси и уплътняване през 20см | м3 | 1.26
11 | 8103108000 | Основа от трошен камък (Трошенокаменна настилка) фракция 0-63мм | м3 | 0.36
12 | 8101403210 | Натоварване с багер на транспорт земни почви | м3 | 0.78
13 | *094703300 | Превоз излишни земни маси на депо до 6км, вкл.разриване | м3 | 0.78
| сума | Изкопно възстановителни дейности
| сума | ПХ
| сума | Kлон 27

## КС_2 етап
Обект: ''Реконструкция на водопроводната мрежа на с.Синя вода, Община Лозница'' - II етап
Възложител: Община Лозница
КОЛИЧЕСТВЕНА СМЕТКА
№ | Шифър | име | мярка | к-во
| ...<>... | Kлон 28
| ...<>... | Изкопно възстановителни дейности
1 | *094702617 | Рязане на асфалтова настилка с фугорезачка Н < 10см | м | 655.14
2 | 8103132410 | Механизирано разкъртване на асф.настилка H<10см | м2 | 294.81
3 | 8103132100 | Механизирано разкъртване на пътни настилки (трошенокаменна настилка) | м3 | 106.14
4 | 8101403220 | Натоварване на строителни отпадъци (трошен камък, асфалт) на транспорт | м3 | 129.73
5 | *094703298 | Превоз строителни отпадъци (трошен камък, асфалт) на депо,вкл.такса смет | м3 | 129.73
6 | 8101105612 | Ръчен изкоп в земни почви, укрепен - 20% | м3 | 74.23
7 | 8101111047 | Прехвърляне на ръчно изкопани земни почви | м3 | 74.23
8 | 8101402230 | Изкоп с багер на транспорт земни почви 1 ут.условие - 80% | м3 | 296.96
9 | 8101403210 | Натоварване с багер на ръчно изкопани земни почви на транспорт | м3 | 74.23
10 | *094703299 | Превоз земни маси на врем.депо до 2км | м3 | 226.74
11 | *094703300 | Превоз излишни земни маси на депо до 6км, вкл.разриване | м3 | 144.45
12 | 8101202110 | Неплътно/плътно укрепване и разкрепване на изкопи в з.п. Н 0-2 м | м2 | 113.7
13 | 8243012000 | Доставка и полагане на подложка от пясък под тръбопроводи | м3 | 29.48
14 | 8243011100 | Доставка и засипване на тръбите с пясък, вкл.уплътняване Н=30см | м3 | 112.89
15 | 8101403210 | Натоварване с багер на транспорт земни почви | м3 | 226.74
16 | *094702854 | Превоз земни почви от депо на 2 км за обратно засипване | м3 | 226.74
17 | *094706153 | Засипване на тесни изкопи с земни маси и уплътняване през 20см | м3 | 226.74
18 | 8103108000 | Основа от трошен камък (Трошенокаменна настилка) фракция 0-63мм | м3 | 106.14
19 | 8103112110 | Направа на първи (свързващ) битумен разлив за връзка с различна ширина. | м2 | 294.81
20 | 8103112120 | Направа на втори (свързващ) битумен разлив за връзка с различна ширина. | м2 | 294.81
21 | 8103115110 | Доставка и полагане на асфалтова смес за долен пласт на покритието /биндер/ Тип 0/16, с дебелина 4см | тона | 28.3
22 | 8103115220 | Доставка и полагане на плътен асфалтобетон, тип А с дебелина в уплътнено състояние 4 см | тона | 28.3
23 | 8103128100 | Заливане на фуги нов-стар асфалт с битум | м | 655.14
| сума | Изкопно възстановителни дейности |  | 1
| ...<>... | Доставно монтажни дейности |  | 1
1 | 8255085090 | Доставка и монтаж тръби PE100, PN10, DN90 | м | 327.56
2 | *094703344 | Изпитване плътността на тръбопроводи на хидравлично налягане ф90 | м | 327.56
3 | *094703347 | Дезинфекция водопроводи ф90 | м | 327.56
4 |  | Доставка и полагане на сигнална лента | м | 327.56
5 | *094701942 | Полагане на детекторна лента | м | 327.56
6 | 8243072030 | Комбиниран автоматичен въздушник DN80, 1,0МРа, вкл.чуг.коляно 90° с пета ф80 | бр. | 1
7 | 8255086090 | Направа челна заварка на тръбно съединение от РЕ100, PN10, DN90 | бр. | 18
8 | *094702563 | Доставка и монтаж коляно 90° РЕ100, PN10, DN90 | бр. | 1
9 | 8243175410 | Опорен блок | бр. | 13
10 | 8243071240 | Надземен ПХ Ф70/80 в пълен комплект,пета фланшова 90° Ф80 и укрепваща плоча | бр. | 3
11 | 8243131010 | Свободен фланец за РЕ100, PN10, DN90 | бр. | 7
12 | *094702508 | Доставка и монтаж тройник PE100, PN10, DN90/90/90 | бр. | 3
13 | 8255085090 | Доставка и монтаж тръби PE100, PN10, DN90 | м | 11
14 | *094702188 | Доставка и монтаж фланшов накрайник РЕ100, PN10, DN90 | бр. | 7
15 | 8243063030 | Шибърен СК DN80 с гум.клин,чуг.тяло, телеск.шиш с предп.гърне и фунд.плоча | бр. | 4
| сума | Доставно монтажни дейности
| ...<>... | СВО
| ...<>... | Изкопно възстановителни дейности
1 | *094702617 | Рязане на асфалтова настилка с фугорезачка Н < 10см | м | 11.2
2 | 8103132410 | Механизирано разкъртване на асф.настилка H<10см | м2 | 4.48
3 | 8103132100 | Механизирано разкъртване на пътни настилки (трошенокаменна настилка) | м3 | 1.61
4 | 8101403220 | Натоварване на строителни отпадъци (трошен камък, асфалт) на транспорт | м3 | 1.97
5 | *094703298 | Превоз строителни отпадъци (трошен камък, асфалт) на депо,вкл.такса смет | м3 | 1.97
6 | 8101105612 | Ръчен изкоп в земни почви, укрепен - 80% | м3 | 56.5
7 | 8101111047 | Прехвърляне на ръчно изкопани земни почви | м3 | 56.5
8 | 8101402120 | Изкоп с багер земни почви на отвал при 1 ут.условие - 20% | м3 | 14.13
9 | 8101202110 | Неплътно/плътно укрепване и разкрепване на изкопи в з.п. Н 0-2 м | м2 | 181.5
10 | 8243012000 | Доставка и полагане на подложка от пясък под тръбопроводи | м3 | 4.84
11 | 8243011100 | Доставка и засипване на тръбите с пясък, вкл.уплътняване Н=30см | м3 | 16.02
12 | *094706153 | Засипване на тесни изкопи с земни маси и уплътняване през 20см | м3 | 49.72
13 | 8103108000 | Основа от трошен камък (Трошенокаменна настилка) фракция 0-63мм | м3 | 1.61
14 | 8103112110 | Направа на първи (свързващ) битумен разлив за връзка с различна ширина. | м2 | 4.48
15 | 8103112120 | Направа на втори (свързващ) битумен разлив за връзка с различна ширина. | м2 | 4.48
16 | 8103115110 | Доставка и полагане на асфалтова смес за долен пласт на покритието /биндер/ Тип 0/16, с дебелина 4см | тона | 0.43
17 | 8103115220 | Доставка и полагане на плътен асфалтобетон, тип А с дебелина в уплътнено състояние 4 см | тона | 0.43
18 | 8103128100 | Заливане на фуги нов-стар асфалт с битум | м | 11.2
19 | 8101403210 | Натоварване с багер на транспорт земни почви | м3 | 20.91
20 | *094703300 | Превоз излишни земни маси на депо до 6км, вкл.разриване | м3 | 20.91
| сума | Изкопно възстановителни дейности
| ...<>... | Доставно монтажни дейности
1 | 8255085032 | Доставка и монтаж тръби PE100, PN10, DN32 | м | 60.5
2 | *094703346 | Изпитване плътността на тръбопроводи на хидравлично налягане ф32 | м | 60.5
3 | *094703349 | Дезинфекция водопроводи ф32 | м | 60.5
4 |  | Доставка и полагане на сигнална лента | м | 60.5
5 | *094701942 | Полагане на детекторна лента | м | 60.5
6 | *094701447 | Доставка и монтаж ВС за врязване под налягане - PE HD, PN10 DN 90/32 | бр. | 11
7 | *000000001 | Доставка и монтаж електрозаваряема муфа PE HD, PN10 DN 32 | бр. | 33
8 | 8256237032 | Доставка и монтаж ел.преход РE-HD/стомана с вътрешна резба DN32/1'', PN10 | бр. | 11
9 | 8247551102 | Доставка и монтаж на СК шибърен 1'' | бр. | 11
10 | 8247585104 | Доставка и монтаж ТСК DN32 - сферичен PE HD, PN10, 1/4 оборот /комплект/ | бр. | 11
11 | 8256237032 | Доставка и монтаж нипел -1 '' | бр. | 11
12 | *094703335 | Опорно бетоново блокче за 30/30/10 | бр. | 22
| сума | Доставно монтажни дейности
| сума | СВО
| ...<>... | ПХ
| ...<>... | Изкопно възстановителни дейности
1 | *094702617 | Рязане на асфалтова настилка с фугорезачка Н < 10см | м | 9
2 | 8103132410 | Механизирано разкъртване на асф.настилка H<10см | м2 | 3.6
3 | 8103132100 | Механизирано разкъртване на пътни настилки (трошенокаменна настилка) | м3 | 1.3
4 | 8101403220 | Натоварване на строителни отпадъци (трошен камък, асфалт) на транспорт | м3 | 1.58
5 | *094703298 | Превоз строителни отпадъци (трошен камък, асфалт) на депо,вкл.такса смет | м3 | 1.58
6 | 8101105612 | Ръчен изкоп в земни почви, укрепен - 20% | м3 | 1.12
7 | 8101111047 | Прехвърляне на ръчно изкопани земни почви | м3 | 1.12
8 | 8101402120 | Изкоп с багер земни почви на отвал при 1 ут.условие - 80% | м3 | 4.49
9 | 8101202110 | Неплътно/плътно укрепване и разкрепване на изкопи в з.п. Н 0-2 м | м2 | 18
10 | 8243012000 | Доставка и полагане на подложка от пясък под тръбопроводи | м3 | 0.48
11 | 8243011100 | Доставка и засипване на тръбите с пясък, вкл.уплътняване Н=30см | м3 | 1.83
12 | *094706153 | Засипване на тесни изкопи с земни маси и уплътняване през 20см | м3 | 3.26
13 | 8103108000 | Основа от трошен камък (Трошенокаменна настилка) фракция 0-63мм | м3 | 1.3
14 | 8103112110 | Направа на първи (свързващ) битумен разлив за връзка с различна ширина. | м2 | 3.6
15 | 8103112120 | Направа на втори (свързващ) битумен разлив за връзка с различна ширина. | м2 | 3.6
16 | 8103115110 | Доставка и полагане на асфалтова смес за долен пласт на покритието /биндер/ Тип 0/16, с дебелина 4см | тона | 0.35
17 | 8103115220 | Доставка и полагане на плътен асфалтобетон, тип А с дебелина в уплътнено състояние 4 см | тона | 0.35
18 | 8103128100 | Заливане на фуги нов-стар асфалт с битум | м | 9
19 | 8101403210 | Натоварване с багер на транспорт земни почви | м3 | 2.35
20 | *094703300 | Превоз излишни земни маси на депо до 6км, вкл.разриване | м3 | 2.35
| сума | Изкопно възстановителни дейности
| сума | ПХ
| ...<>... | АВ
| ...<>... | Изкопно възстановителни дейности
1 | *094702617 | Рязане на асфалтова настилка с фугорезачка Н < 10см | м | 3
2 | 8103132410 | Механизирано разкъртване на асф.настилка H<10см | м2 | 1.2
3 | 8103132100 | Механизирано разкъртване на пътни настилки (трошенокаменна настилка) | м3 | 0.43
4 | 8101403220 | Натоварване на строителни отпадъци (трошен камък, асфалт) на транспорт | м3 | 0.53
5 | *094703298 | Превоз строителни отпадъци (трошен камък, асфалт) на депо,вкл.такса смет | м3 | 0.53
6 | 8101105612 | Ръчен изкоп в земни почви, укрепен - 20% | м3 | 4.85
7 | 8101111047 | Прехвърляне на ръчно изкопани земни почви | м3 | 4.85
8 | 8101402230 | Изкоп с багер на транспорт земни почви 1 ут.условие - 80% | м3 | 19.41
9 | 8101403210 | Натоварване с багер на ръчно изкопани земни почви на транспорт | м3 | 4.85
10 | *094703300 | Превоз излишни земни маси на депо до 6км, вкл.разриване | м3 | 4.32
11 | *094703299 | Превоз земни маси на врем.депо до 2км | м3 | 19.95
12 | 8101202110 | Неплътно/плътно укрепване и разкрепване на изкопи в з.п. Н 0-2 м | м2 | 35.3
13 | 8101202210 | Неплътно/плътно укрепване и разкрепване на изкопи в з.п. Н 2-4 м | м2 | 2.48
14 | 8243012000 | Доставка и полагане на подложка от пясък под тръбопроводи | м3 | 0.24
15 | 8243011100 | Доставка и засипване на тръбите с пясък, вкл.уплътняване Н=30см | м3 | 0.92
16 | 8101403210 | Натоварване с багер на транспорт земни почви | м3 | 19.95
17 | *094702854 | Превоз земни почви от депо на 2 км за обратно засипване | м3 | 19.95
18 | *094706153 | Засипване на тесни изкопи с земни маси и уплътняване през 20см | м3 | 19.95
19 | 8103108000 | Основа от трошен камък (Трошенокаменна настилка) фракция 0-63мм | м3 | 0.43
20 | 8103112110 | Направа на първи (свързващ) битумен разлив за връзка с различна ширина. | м2 | 1.2
21 | 8103112120 | Направа на втори (свързващ) битумен разлив за връзка с различна ширина. | м2 | 1.2
22 | 8103115110 | Доставка и полагане на асфалтова смес за долен пласт на покритието /биндер/ Тип 0/16, с дебелина 4см | тона | 0.12
23 | 8103115220 | Доставка и полагане на плътен асфалтобетон, тип А с дебелина в уплътнено състояние 4 см | тона | 0.12
24 | 8103128100 | Заливане на фуги нов-стар асфалт с битум | м | 3
25 | *094706155 | Доставка и полагане подложен бетон С8/10 (В10) | м3 | 0.32
26 | 8119011000 | Направа кофраж за основи | м2 | 2
27 | 8119030851 | Доставка и полагане бетон С 25/30 (B30), W0.8 MPa за основи | м3 | 0.51
28 | 8418830000 | Двуслойно обмазване с битумна хидроизолация (външно) | м2 | 8.15
29 | *094702559 | Дренажна призма, вкл.всички свързани с това разходи | бр. | 1
30 | *094704380 | Доставка и монтаж тръба PVC Ф110 към дрен.призма, вкл.коляно PVC Ф110 | бр. | 1
| сума | Изкопно възстановителни дейности
| ...<>... | Доставно монтажни дейности
1 | *094703302 | Шахта за АВ | бр. | 1
| сума | Доставно монтажни дейности
| сума | АВ
| сума | Kлон 28
Обект: ''Реконструкция на водопроводната мрежа на с.Синя вода, Община Лозница'' - II етап
Възложител: Община Лозница
КОЛИЧЕСТВЕНА СМЕТКА
№ | Шифър | име | мярка | к-во
| ...<>... | Kлон 29
| ...<>... | Изкопно възстановителни дейности
1 | 8101105612 | Ръчен изкоп в земни почви, укрепен - 20% | м3 | 36.39
2 | 8101111047 | Прехвърляне на ръчно изкопани земни почви | м3 | 36.39
3 | 8101402230 | Изкоп с багер на транспорт земни почви 1 ут.условие - 80% | м3 | 145.59
4 | 8101403210 | Натоварване с багер на ръчно изкопани земни почви на транспорт | м3 | 36.39
5 | *094703299 | Превоз земни маси на врем.депо до 2км | м3 | 129.86
6 | *094703300 | Превоз излишни земни маси на депо до 6км, вкл.разриване | м3 | 52.13
7 | 8101202110 | Неплътно/плътно укрепване и разкрепване на изкопи в з.п. Н 0-2 м | м2 | 404.1
8 | 8243012000 | Доставка и полагане на подложка от пясък под тръбопроводи | м3 | 10.64
9 | 8243011100 | Доставка и засипване на тръбите с пясък, вкл.уплътняване Н=30см | м3 | 40.74
10 | 8101403210 | Натоварване с багер на транспорт земни почви | м3 | 129.86
11 | *094702854 | Превоз земни почви от депо на 2 км за обратно засипване | м3 | 129.86
12 | *094706153 | Засипване на тесни изкопи с земни маси и уплътняване през 20см | м3 | 129.86
| сума | Изкопно възстановителни дейности |  | 1
| ...<>... | Доставно монтажни дейности |  | 1
1 | 8255085090 | Доставка и монтаж тръби PE100, PN10, DN90 | м | 118.2
2 | *094703344 | Изпитване плътността на тръбопроводи на хидравлично налягане ф90 | м | 118.2
3 | *094703347 | Дезинфекция водопроводи ф90 | м | 118.2
4 |  | Доставка и полагане на сигнална лента | м | 118.2
5 | *094701942 | Полагане на детекторна лента | м | 118.2
6 | 8255086090 | Направа челна заварка на тръбно съединение от РЕ100, PN10, DN90 | бр. | 8
7 | 8243175410 | Опорен блок | бр. | 5
8 | 8243071240 | Надземен ПХ Ф70/80 в пълен комплект,пета фланшова 90° Ф80 и укрепваща плоча | бр. | 1
9 | 8243131010 | Свободен фланец за РЕ100, PN10, DN90 | бр. | 2
10 | *094702508 | Доставка и монтаж тройник PE100, PN10, DN90/90/90 | бр. | 2
11 | 8255085090 | Доставка и монтаж тръби PE100, PN10, DN90 | м | 2
12 | *094702188 | Доставка и монтаж фланшов накрайник РЕ100, PN10, DN90 | бр. | 2
13 | 8243063030 | Шибърен СК DN80 с гум.клин,чуг.тяло, телеск.шиш с предп.гърне и фунд.плоча | бр. | 1
| сума | Доставно монтажни дейности
| ...<>... | СВО
| ...<>... | Изкопно възстановителни дейности
1 | 8101105612 | Ръчен изкоп в земни почви, укрепен - 80% | м3 | 26.21
2 | 8101111047 | Прехвърляне на ръчно изкопани земни почви | м3 | 26.21
3 | 8101402120 | Изкоп с багер земни почви на отвал при 1 ут.условие - 20% | м3 | 6.55
4 | 8101202110 | Неплътно/плътно укрепване и разкрепване на изкопи в з.п. Н 0-2 м | м2 | 81.9
5 | 8243012000 | Доставка и полагане на подложка от пясък под тръбопроводи | м3 | 2.18
6 | 8243011100 | Доставка и засипване на тръбите с пясък, вкл.уплътняване Н=30см | м3 | 7.23
7 | *094706153 | Засипване на тесни изкопи с земни маси и уплътняване през 20см | м3 | 23.33
8 | 8101403210 | Натоварване с багер на транспорт земни почви | м3 | 9.43
9 | *094703300 | Превоз излишни земни маси на депо до 6км, вкл.разриване | м3 | 9.43
| сума | Изкопно възстановителни дейности
| ...<>... | Доставно монтажни дейности
1 | 8255085032 | Доставка и монтаж тръби PE100, PN10, DN32 | м | 27.3
2 | *094703346 | Изпитване плътността на тръбопроводи на хидравлично налягане ф32 | м | 27.3
3 | *094703349 | Дезинфекция водопроводи ф32 | м | 27.3
4 |  | Доставка и полагане на сигнална лента | м | 27.3
5 | *094701942 | Полагане на детекторна лента | м | 27.3
6 | *094701447 | Доставка и монтаж ВС за врязване под налягане - PE HD, PN10 DN 90/32 | бр. | 3
7 | *000000001 | Доставка и монтаж електрозаваряема муфа PE HD, PN10 DN 32 | бр. | 9
8 | 8256237032 | Доставка и монтаж ел.преход РE-HD/стомана с вътрешна резба DN32/1'', PN10 | бр. | 3
9 | 8247551102 | Доставка и монтаж на СК шибърен 1'' | бр. | 3
10 | 8247585104 | Доставка и монтаж ТСК DN32 - сферичен PE HD, PN10, 1/4 оборот /комплект/ | бр. | 3
11 | 8256237032 | Доставка и монтаж нипел -1 '' | бр. | 3
12 | *094703335 | Опорно бетоново блокче за 30/30/10 | бр. | 6
| сума | Доставно монтажни дейности
| сума | СВО
| ...<>... | ПХ
| ...<>... | Изкопно възстановителни дейности
1 | 8101105612 | Ръчен изкоп в земни почви, укрепен - 20% | м3 | 0.48
2 | 8101111047 | Прехвърляне на ръчно изкопани земни почви | м3 | 0.48
3 | 8101402120 | Изкоп с багер земни почви на отвал при 1 ут.условие - 80% | м3 | 1.92
4 | 8101202110 | Неплътно/плътно укрепване и разкрепване на изкопи в з.п. Н 0-2 м | м2 | 6
5 | 8243012000 | Доставка и полагане на подложка от пясък под тръбопроводи | м3 | 0.16
6 | 8243011100 | Доставка и засипване на тръбите с пясък, вкл.уплътняване Н=30см | м3 | 0.61
7 | *094706153 | Засипване на тесни изкопи с земни маси и уплътняване през 20см | м3 | 1.62
8 | 8101403210 | Натоварване с багер на транспорт земни почви | м3 | 0.78
9 | *094703300 | Превоз излишни земни маси на депо до 6км, вкл.разриване | м3 | 0.78
| сума | Изкопно възстановителни дейности
| сума | ПХ
| сума | Kлон 29
Обект: ''Реконструкция на водопроводната мрежа на с.Синя вода, Община Лозница'' - II етап
Възложител: Община Лозница
КОЛИЧЕСТВЕНА СМЕТКА
№ | Шифър | име | мярка | к-во
| ...<>... | Kлон 30
| ...<>... | Изкопно възстановителни дейности
1 | *094702617 | Рязане на асфалтова настилка с фугорезачка Н < 10см | м | 513.9
2 | 8103132410 | Механизирано разкъртване на асф.настилка H<10см | м2 | 231.26
3 | 8103132100 | Механизирано разкъртване на пътни настилки (трошенокаменна настилка) | м3 | 83.25
4 | 8101403220 | Натоварване на строителни отпадъци (трошен камък, асфалт) на транспорт | м3 | 101.75
5 | *094703298 | Превоз строителни отпадъци (трошен камък, асфалт) на депо,вкл.такса смет | м3 | 101.75
6 | 8101105612 | Ръчен изкоп в земни почви, укрепен - 20% | м3 | 58.11
7 | 8101111047 | Прехвърляне на ръчно изкопани земни почви | м3 | 58.11
8 | 8101402230 | Изкоп с багер на транспорт земни почви 1 ут.условие - 80% | м3 | 232.43
9 | 8101403210 | Натоварване с багер на ръчно изкопани земни почви на транспорт | м3 | 58.11
10 | *094703299 | Превоз земни маси на врем.депо до 2км | м3 | 177.26
11 | *094703300 | Превоз излишни земни маси на депо до 6км, вкл.разриване | м3 | 113.28
12 | 8101202110 | Неплътно/плътно укрепване и разкрепване на изкопи в з.п. Н 0-2 м | м2 | 871.3
13 | 8243012000 | Доставка и полагане на подложка от пясък под тръбопроводи | м3 | 23.12
14 | 8243011100 | Доставка и засипване на тръбите с пясък, вкл.уплътняване Н=30см | м3 | 88.55
15 | 8101403210 | Натоварване с багер на транспорт земни почви | м3 | 177.26
16 | *094702854 | Превоз земни почви от депо на 2 км за обратно засипване | м3 | 177.26
17 | *094706153 | Засипване на тесни изкопи с земни маси и уплътняване през 20см | м3 | 177.26
18 | 8103108000 | Основа от трошен камък (Трошенокаменна настилка) фракция 0-63мм | м3 | 83.25
19 | 8103112110 | Направа на първи (свързващ) битумен разлив за връзка с различна ширина. | м2 | 231.26
20 | 8103112120 | Направа на втори (свързващ) битумен разлив за връзка с различна ширина. | м2 | 231.26
21 | 8103115110 | Доставка и полагане на асфалтова смес за долен пласт на покритието /биндер/ Тип 0/16, с дебелина 4см | тона | 22.2
22 | 8103115220 | Доставка и полагане на плътен асфалтобетон, тип А с дебелина в уплътнено състояние 4 см | тона | 22.2
23 | 8103128100 | Заливане на фуги нов-стар асфалт с битум | м | 513.9
| сума | Изкопно възстановителни дейности |  | 1
| ...<>... | Доставно монтажни дейности |  | 1
1 | 8255085090 | Доставка и монтаж тръби PE100, PN10, DN90 | м | 256.95
2 | *094703344 | Изпитване плътността на тръбопроводи на хидравлично налягане ф90 | м | 256.95
3 | *094703347 | Дезинфекция водопроводи ф90 | м | 256.95
4 |  | Доставка и полагане на сигнална лента | м | 256.95
5 | *094701942 | Полагане на детекторна лента | м | 256.95
6 | 8255086090 | Направа челна заварка на тръбно съединение от РЕ100, PN10, DN90 | бр. | 12
7 | *094703327 | Доставка и монтаж коляно 60° РЕ100, PN10, DN90 | бр. | 2
8 | 8243175410 | Опорен блок | бр. | 9
9 | 8243071240 | Надземен ПХ Ф70/80 в пълен комплект,пета фланшова 90° Ф80 и укрепваща плоча | бр. | 2
10 | 8243131010 | Свободен фланец за РЕ100, PN10, DN90 | бр. | 3
11 | *094702508 | Доставка и монтаж тройник PE100, PN10, DN90/90/90 | бр. | 2
12 | 8255085090 | Доставка и монтаж тръби PE100, PN10, DN90 | м | 4
13 | *094702188 | Доставка и монтаж фланшов накрайник РЕ100, PN10, DN90 | бр. | 3
14 | 8243063030 | Шибърен СК DN80 с гум.клин,чуг.тяло, телеск.шиш с предп.гърне и фунд.плоча | бр. | 2
| сума | Доставно монтажни дейности
| ...<>... | СВО
| ...<>... | Изкопно възстановителни дейности
1 | *094702617 | Рязане на асфалтова настилка с фугорезачка Н < 10см | м | 42.4
2 | 8103132410 | Механизирано разкъртване на асф.настилка H<10см | м2 | 16.96
3 | 8103132100 | Механизирано разкъртване на пътни настилки (трошенокаменна настилка) | м3 | 8.1
4 | 8453210000 | Разкъртване на бордюри | м | 6
5 | 8454460000 | Ръчно разкъртване на тротоарна настилка | м2 | 13.29
6 | 8101403220 | Натоварване на строителни отпадъци (трошен камък, асфалт) на транспорт | м3 | 10.79
7 | *094703298 | Превоз строителни отпадъци (трошен камък, асфалт) на депо,вкл.такса смет | м3 | 10.79
8 | 8101105612 | Ръчен изкоп в земни почви, укрепен - 80% | м3 | 39.04
9 | 8101111047 | Прехвърляне на ръчно изкопани земни почви | м3 | 39.04
10 | 8101402120 | Изкоп с багер земни почви на отвал при 1 ут.условие - 20% | м3 | 9.76
11 | 8101202110 | Неплътно/плътно укрепване и разкрепване на изкопи в з.п. Н 0-2 м | м2 | 147.6
12 | 8243012000 | Доставка и полагане на подложка от пясък под тръбопроводи | м3 | 3.94
13 | 8243011100 | Доставка и засипване на тръбите с пясък, вкл.уплътняване Н=30см | м3 | 13.03
14 | *094706153 | Засипване на тесни изкопи с земни маси и уплътняване през 20см | м3 | 31.8
15 | 8103108000 | Основа от трошен камък (Трошенокаменна настилка) фракция 0-63мм | м3 | 8.1
16 | 8103112110 | Направа на първи (свързващ) битумен разлив за връзка с различна ширина. | м2 | 16.96
17 | 8103112120 | Направа на втори (свързващ) битумен разлив за връзка с различна ширина. | м2 | 16.96
18 | 8103115110 | Доставка и полагане на асфалтова смес за долен пласт на покритието /биндер/ Тип 0/16, с дебелина 4см | тона | 1.63
19 | 8103115220 | Доставка и полагане на плътен асфалтобетон, тип А с дебелина в уплътнено състояние 4 см | тона | 1.63
20 | 8103128100 | Заливане на фуги нов-стар асфалт с битум | м | 42.4
21 | 8102144040 | Възстановяване на тротоар | м2 | 13.29
22 | 8103124130 | Доставка и полагане на бетонови бордюри | м | 6
23 | 8101403210 | Натоварване с багер на транспорт земни почви | м3 | 17
24 | *094703300 | Превоз излишни земни маси на депо до 6км, вкл.разриване | м3 | 17
| сума | Изкопно възстановителни дейности
| ...<>... | Доставно монтажни дейности
1 | 8255085032 | Доставка и монтаж тръби PE100, PN10, DN32 | м | 49.2
2 | *094703346 | Изпитване плътността на тръбопроводи на хидравлично налягане ф32 | м | 49.2
3 | *094703349 | Дезинфекция водопроводи ф32 | м | 49.2
4 |  | Доставка и полагане на сигнална лента | м | 49.2
5 | *094701942 | Полагане на детекторна лента | м | 49.2
6 | *094701447 | Доставка и монтаж ВС за врязване под налягане - PE HD, PN10 DN 90/32 | бр. | 6
7 | *000000001 | Доставка и монтаж електрозаваряема муфа PE HD, PN10 DN 32 | бр. | 18
8 | 8256237032 | Доставка и монтаж ел.преход РE-HD/стомана с вътрешна резба DN32/1'', PN10 | бр. | 6
9 | 8247551102 | Доставка и монтаж на СК шибърен 1'' | бр. | 6
10 | 8247585104 | Доставка и монтаж ТСК DN32 - сферичен PE HD, PN10, 1/4 оборот /комплект/ | бр. | 6
11 | 8256237032 | Доставка и монтаж нипел -1 '' | бр. | 6
12 | *094703335 | Опорно бетоново блокче за 30/30/10 | бр. | 12
| сума | Доставно монтажни дейности
| сума | СВО
| ...<>... | ПХ
| ...<>... | Изкопно възстановителни дейности
1 | *094702617 | Рязане на асфалтова настилка с фугорезачка Н < 10см | м | 6
2 | 8103132410 | Механизирано разкъртване на асф.настилка H<10см | м2 | 2.4
3 | 8103132100 | Механизирано разкъртване на пътни настилки (трошенокаменна настилка) | м3 | 1
4 | 8453210000 | Разкъртване на бордюри | м | 2
5 | 8454460000 | Ръчно разкъртване на тротоарна настилка | м2 | 0.88
6 | 8101403220 | Натоварване на строителни отпадъци (трошен камък, асфалт) на транспорт | м3 | 1.35
7 | *094703298 | Превоз строителни отпадъци (трошен камък, асфалт) на депо,вкл.такса смет | м3 | 1.35
8 | 8101105612 | Ръчен изкоп в земни почви, укрепен - 20% | м3 | 0.71
9 | 8101111047 | Прехвърляне на ръчно изкопани земни почви | м3 | 0.71
10 | 8101402120 | Изкоп с багер земни почви на отвал при 1 ут.условие - 80% | м3 | 2.85
11 | 8101202110 | Неплътно/плътно укрепване и разкрепване на изкопи в з.п. Н 0-2 м | м2 | 12
12 | 8243012000 | Доставка и полагане на подложка от пясък под тръбопроводи | м3 | 0.32
13 | 8243011100 | Доставка и засипване на тръбите с пясък, вкл.уплътняване Н=30см | м3 | 1.22
14 | *094706153 | Засипване на тесни изкопи с земни маси и уплътняване през 20см | м3 | 1.99
15 | 8103108000 | Основа от трошен камък (Трошенокаменна настилка) фракция 0-63мм | м3 | 1
16 | 8103112110 | Направа на първи (свързващ) битумен разлив за връзка с различна ширина. | м2 | 2.4
17 | 8103112120 | Направа на втори (свързващ) битумен разлив за връзка с различна ширина. | м2 | 2.4
18 | 8103115110 | Доставка и полагане на асфалтова смес за долен пласт на покритието /биндер/ Тип 0/16, с дебелина 4см | тона | 0.23
19 | 8103115220 | Доставка и полагане на плътен асфалтобетон, тип А с дебелина в уплътнено състояние 4 см | тона | 0.23
20 | 8103128100 | Заливане на фуги нов-стар асфалт с битум | м | 6
21 | 8102144040 | Възстановяване на тротоар | м2 | 0.88
22 | 8103124130 | Доставка и полагане на бетонови бордюри | м | 2
23 | 8101403210 | Натоварване с багер на транспорт земни почви | м3 | 1.57
24 | *094703300 | Превоз излишни земни маси на депо до 6км, вкл.разриване | м3 | 1.57
| сума | Изкопно възстановителни дейности
| сума | ПХ
| сума | Kлон 30
Обект: ''Реконструкция на водопроводната мрежа на с.Синя вода, Община Лозница'' - II етап
Възложител: Община Лозница
КОЛИЧЕСТВЕНА СМЕТКА
№ | Шифър | име | мярка | к-во
| ...<>... | Kлон 31
| ...<>... | Изкопно възстановителни дейности
1 | *094702617 | Рязане на асфалтова настилка с фугорезачка Н < 10см | м | 538.5
2 | 8103132410 | Механизирано разкъртване на асф.настилка H<10см | м2 | 242.33
3 | 8103132100 | Механизирано разкъртване на пътни настилки (трошенокаменна настилка) | м3 | 87.25
4 | 8101403220 | Натоварване на строителни отпадъци (трошен камък, асфалт) на транспорт | м3 | 106.64
5 | *094703298 | Превоз строителни отпадъци (трошен камък, асфалт) на депо,вкл.такса смет | м3 | 106.64
6 | 8101105612 | Ръчен изкоп в земни почви, укрепен - 20% | м3 | 87.57
7 | 8101111047 | Прехвърляне на ръчно изкопани земни почви | м3 | 87.57
8 | 8101402230 | Изкоп с багер на транспорт земни почви 1 ут.условие - 80% | м3 | 350.26
9 | 8101403210 | Натоварване с багер на ръчно изкопани земни почви на транспорт | м3 | 87.57
10 | *094703299 | Превоз земни маси на врем.депо до 2км | м3 | 282.08
11 | *094703300 | Превоз излишни земни маси на депо до 6км, вкл.разриване | м3 | 155.74
12 | 8101202110 | Неплътно/плътно укрепване и разкрепване на изкопи в з.п. Н 0-2 м | м2 | 1210.2
13 | 8243012000 | Доставка и полагане на подложка от пясък под тръбопроводи | м3 | 31.89
14 | 8243011100 | Доставка и засипване на тръбите с пясък, вкл.уплътняване Н=30см | м3 | 121.73
15 | 8101403210 | Натоварване с багер на транспорт земни почви | м3 | 282.08
16 | *094702854 | Превоз земни почви от депо на 2 км за обратно засипване | м3 | 282.08
17 | *094706153 | Засипване на тесни изкопи с земни маси и уплътняване през 20см | м3 | 282.08
18 | 8103108000 | Основа от трошен камък (Трошенокаменна настилка) фракция 0-63мм | м3 | 87.25
19 | 8103112110 | Направа на първи (свързващ) битумен разлив за връзка с различна ширина. | м2 | 242.33
20 | 8103112120 | Направа на втори (свързващ) битумен разлив за връзка с различна ширина. | м2 | 242.33
21 | 8103115110 | Доставка и полагане на асфалтова смес за долен пласт на покритието /биндер/ Тип 0/16, с дебелина 4см | тона | 23.27
22 | 8103115220 | Доставка и полагане на плътен асфалтобетон, тип А с дебелина в уплътнено състояние 4 см | тона | 23.27
23 | 8103128100 | Заливане на фуги нов-стар асфалт с битум | м | 538.5
| сума | Изкопно възстановителни дейности |  | 1
| ...<>... | Доставно монтажни дейности |  | 1
1 | 8255085090 | Доставка и монтаж тръби PE100, PN10, DN90 | м | 353.19
2 | *094703344 | Изпитване плътността на тръбопроводи на хидравлично налягане ф90 | м | 353.19
3 | *094703347 | Дезинфекция водопроводи ф90 | м | 353.19
4 |  | Доставка и полагане на сигнална лента | м | 353.19
5 | *094701942 | Полагане на детекторна лента | м | 353.19
6 | 8255086090 | Направа челна заварка на тръбно съединение от РЕ100, PN10, DN90 | бр. | 11
7 | *094703327 | Доставка и монтаж коляно 60° РЕ100, PN10, DN90 | бр. | 1
8 | 8243175410 | Опорен блок | бр. | 8
9 | 8243071240 | Надземен ПХ Ф70/80 в пълен комплект,пета фланшова 90° Ф80 и укрепваща плоча | бр. | 2
10 | 8243131010 | Свободен фланец за РЕ100, PN10, DN90 | бр. | 3
11 | *094702508 | Доставка и монтаж тройник PE100, PN10, DN90/90/90 | бр. | 2
12 | 8255085090 | Доставка и монтаж тръби PE100, PN10, DN90 | м | 4
13 | *094702188 | Доставка и монтаж фланшов накрайник РЕ100, PN10, DN90 | бр. | 3
14 | 8243063030 | Шибърен СК DN80 с гум.клин,чуг.тяло, телеск.шиш с предп.гърне и фунд.плоча | бр. | 2
| сума | Доставно монтажни дейности
| ...<>... | СВО
| ...<>... | Изкопно възстановителни дейности
1 | *094702617 | Рязане на асфалтова настилка с фугорезачка Н < 10см | м | 4.2
2 | 8103132410 | Механизирано разкъртване на асф.настилка H<10см | м2 | 1.68
3 | 8103132100 | Механизирано разкъртване на пътни настилки (трошенокаменна настилка) | м3 | 0.6
4 | 8101403220 | Натоварване на строителни отпадъци (трошен камък, асфалт) на транспорт | м3 | 0.74
5 | *094703298 | Превоз строителни отпадъци (трошен камък, асфалт) на депо,вкл.такса смет | м3 | 0.74
6 | 8101105612 | Ръчен изкоп в земни почви, укрепен - 80% | м3 | 51.15
7 | 8101111047 | Прехвърляне на ръчно изкопани земни почви | м3 | 51.15
8 | 8101402120 | Изкоп с багер земни почви на отвал при 1 ут.условие - 20% | м3 | 12.79
9 | 8101202110 | Неплътно/плътно укрепване и разкрепване на изкопи в з.п. Н 0-2 м | м2 | 161.7
10 | 8243012000 | Доставка и полагане на подложка от пясък под тръбопроводи | м3 | 4.31
11 | 8243011100 | Доставка и засипване на тръбите с пясък, вкл.уплътняване Н=30см | м3 | 14.27
12 | *094706153 | Засипване на тесни изкопи с земни маси и уплътняване през 20см | м3 | 45.31
13 | 8103108000 | Основа от трошен камък (Трошенокаменна настилка) фракция 0-63мм | м3 | 0.6
14 | 8103112110 | Направа на първи (свързващ) битумен разлив за връзка с различна ширина. | м2 | 1.68
15 | 8103112120 | Направа на втори (свързващ) битумен разлив за връзка с различна ширина. | м2 | 1.68
16 | 8103115110 | Доставка и полагане на асфалтова смес за долен пласт на покритието /биндер/ Тип 0/16, с дебелина 4см | тона | 0.16
17 | 8103115220 | Доставка и полагане на плътен асфалтобетон, тип А с дебелина в уплътнено състояние 4 см | тона | 0.16
18 | 8103128100 | Заливане на фуги нов-стар асфалт с битум | м | 4.2
19 | 8101403210 | Натоварване с багер на транспорт земни почви | м3 | 18.63
20 | *094703300 | Превоз излишни земни маси на депо до 6км, вкл.разриване | м3 | 18.63
| сума | Изкопно възстановителни дейности
| ...<>... | Доставно монтажни дейности
1 | 8255085032 | Доставка и монтаж тръби PE100, PN10, DN32 | м | 53.9
2 | *094703346 | Изпитване плътността на тръбопроводи на хидравлично налягане ф32 | м | 53.9
3 | *094703349 | Дезинфекция водопроводи ф32 | м | 53.9
4 |  | Доставка и полагане на сигнална лента | м | 53.9
5 | *094701942 | Полагане на детекторна лента | м | 53.9
6 | *094701447 | Доставка и монтаж ВС за врязване под налягане - PE HD, PN10 DN 90/32 | бр. | 6
7 | *000000001 | Доставка и монтаж електрозаваряема муфа PE HD, PN10 DN 32 | бр. | 18
8 | 8256237032 | Доставка и монтаж ел.преход РE-HD/стомана с вътрешна резба DN32/1'', PN10 | бр. | 6
9 | 8247551102 | Доставка и монтаж на СК шибърен 1'' | бр. | 6
10 | 8247585104 | Доставка и монтаж ТСК DN32 - сферичен PE HD, PN10, 1/4 оборот /комплект/ | бр. | 6
11 | 8256237032 | Доставка и монтаж нипел -1 '' | бр. | 6
12 | *094703335 | Опорно бетоново блокче за 30/30/10 | бр. | 12
| сума | Доставно монтажни дейности
| сума | СВО
| ...<>... | ПХ
| ...<>... | Изкопно възстановителни дейности
1 | *094702617 | Рязане на асфалтова настилка с фугорезачка Н < 10см | м | 6
2 | 8103132410 | Механизирано разкъртване на асф.настилка H<10см | м2 | 2.4
3 | 8103132100 | Механизирано разкъртване на пътни настилки (трошенокаменна настилка) | м3 | 0.86
4 | 8101403220 | Натоварване на строителни отпадъци (трошен камък, асфалт) на транспорт | м3 | 1.06
5 | *094703298 | Превоз строителни отпадъци (трошен камък, асфалт) на депо,вкл.такса смет | м3 | 1.06
6 | 8101105612 | Ръчен изкоп в земни почви, укрепен - 20% | м3 | 0.75
7 | 8101111047 | Прехвърляне на ръчно изкопани земни почви | м3 | 0.75
8 | 8101402120 | Изкоп с багер земни почви на отвал при 1 ут.условие - 80% | м3 | 3
9 | 8101202110 | Неплътно/плътно укрепване и разкрепване на изкопи в з.п. Н 0-2 м | м2 | 12
10 | 8243012000 | Доставка и полагане на подложка от пясък под тръбопроводи | м3 | 0.32
11 | 8243011100 | Доставка и засипване на тръбите с пясък, вкл.уплътняване Н=30см | м3 | 1.22
12 | *094706153 | Засипване на тесни изкопи с земни маси и уплътняване през 20см | м3 | 2.18
13 | 8103108000 | Основа от трошен камък (Трошенокаменна настилка) фракция 0-63мм | м3 | 0.86
14 | 8103112110 | Направа на първи (свързващ) битумен разлив за връзка с различна ширина. | м2 | 2.4
15 | 8103112120 | Направа на втори (свързващ) битумен разлив за връзка с различна ширина. | м2 | 2.4
16 | 8103115110 | Доставка и полагане на асфалтова смес за долен пласт на покритието /биндер/ Тип 0/16, с дебелина 4см | тона | 0.23
17 | 8103115220 | Доставка и полагане на плътен асфалтобетон, тип А с дебелина в уплътнено състояние 4 см | тона | 0.23
18 | 8103128100 | Заливане на фуги нов-стар асфалт с битум | м | 6
19 | 8101403210 | Натоварване с багер на транспорт земни почви | м3 | 1.57
20 | *094703300 | Превоз излишни земни маси на депо до 6км, вкл.разриване | м3 | 1.57
| сума | Изкопно възстановителни дейности
| сума | ПХ
| сума | Kлон 31
Обект: ''Реконструкция на водопроводната мрежа на с.Синя вода, Община Лозница'' - II етап
Възложител: Община Лозница
КОЛИЧЕСТВЕНА СМЕТКА
№ | Шифър | име | мярка | к-во
| ...<>... | Kлон 32
| ...<>... | Изкопно възстановителни дейности
1 | *094702617 | Рязане на асфалтова настилка с фугорезачка Н < 10см | м | 407.92
2 | 8103132410 | Механизирано разкъртване на асф.настилка H<10см | м2 | 183.57
3 | 8103132100 | Механизирано разкъртване на пътни настилки (трошенокаменна настилка) | м3 | 66.09
4 | 8101403220 | Натоварване на строителни отпадъци (трошен камък, асфалт) на транспорт | м3 | 80.78
5 | *094703298 | Превоз строителни отпадъци (трошен камък, асфалт) на депо,вкл.такса смет | м3 | 80.78
6 | 8101105612 | Ръчен изкоп в земни почви, укрепен - 20% | м3 | 46.02
7 | 8101111047 | Прехвърляне на ръчно изкопани земни почви | м3 | 46.02
8 | 8101402230 | Изкоп с багер на транспорт земни почви 1 ут.условие - 80% | м3 | 184.08
9 | 8101403210 | Натоварване с багер на ръчно изкопани земни почви на транспорт | м3 | 46.02
10 | *094703299 | Превоз земни маси на врем.депо до 2км | м3 | 140.15
11 | *094703300 | Превоз излишни земни маси на депо до 6км, вкл.разриване | м3 | 89.94
12 | 8101202110 | Неплътно/плътно укрепване и разкрепване на изкопи в з.п. Н 0-2 м | м2 | 690.4
13 | 8243012000 | Доставка и полагане на подложка от пясък под тръбопроводи | м3 | 18.36
14 | 8243011100 | Доставка и засипване на тръбите с пясък, вкл.уплътняване Н=30см | м3 | 70.3
15 | 8101403210 | Натоварване с багер на транспорт земни почви | м3 | 140.15
16 | *094702854 | Превоз земни почви от депо на 2 км за обратно засипване | м3 | 140.15
17 | *094706153 | Засипване на тесни изкопи с земни маси и уплътняване през 20см | м3 | 140.15
18 | 8103108000 | Основа от трошен камък (Трошенокаменна настилка) фракция 0-63мм | м3 | 66.09
19 | 8103112110 | Направа на първи (свързващ) битумен разлив за връзка с различна ширина. | м2 | 183.57
20 | 8103112120 | Направа на втори (свързващ) битумен разлив за връзка с различна ширина. | м2 | 183.57
21 | 8103115110 | Доставка и полагане на асфалтова смес за долен пласт на покритието /биндер/ Тип 0/16, с дебелина 4см | тона | 17.62
22 | 8103115220 | Доставка и полагане на плътен асфалтобетон, тип А с дебелина в уплътнено състояние 4 см | тона | 17.62
23 | 8103128100 | Заливане на фуги нов-стар асфалт с битум | м | 407.92
| сума | Изкопно възстановителни дейности
| ...<>... | Доставно монтажни дейности
1 | 8255085090 | Доставка и монтаж тръби PE100, PN10, DN90 | м | 203.96
2 | *094703344 | Изпитване плътността на тръбопроводи на хидравлично налягане ф90 | м | 203.96
3 | *094703347 | Дезинфекция водопроводи ф90 | м | 203.96
4 |  | Доставка и полагане на сигнална лента | м | 203.96
5 | *094701942 | Полагане на детекторна лента | м | 203.96
6 | 8255086090 | Направа челна заварка на тръбно съединение от РЕ100, PN10, DN90 | бр. | 19
7 | 8243175410 | Опорен блок | бр. | 11
8 | 8243071240 | Надземен ПХ Ф70/80 в пълен комплект,пета фланшова 90° Ф80 и укрепваща плоча | бр. | 2
9 | 8243131010 | Свободен фланец за РЕ100, PN10, DN90 | бр. | 5
10 | *094702508 | Доставка и монтаж тройник PE100, PN10, DN90/90/90 | бр. | 5
11 | 8255085090 | Доставка и монтаж тръби PE100, PN10, DN90 | м | 4
12 | *094702188 | Доставка и монтаж фланшов накрайник РЕ100, PN10, DN90 | бр. | 5
13 | 8243063030 | Шибърен СК DN80 с гум.клин,чуг.тяло, телеск.шиш с предп.гърне и фунд.плоча | бр. | 3
| сума | Доставно монтажни дейности
| ...<>... | СВО
| ...<>... | Изкопно възстановителни дейности
1 | *094702617 | Рязане на асфалтова настилка с фугорезачка Н < 10см | м | 26
2 | 8103132410 | Механизирано разкъртване на асф.настилка H<10см | м2 | 10.4
3 | 8103132100 | Механизирано разкъртване на пътни настилки (трошенокаменна настилка) | м3 | 4.48
4 | 8453210000 | Разкъртване на бордюри | м | 3
5 | 8454460000 | Ръчно разкъртване на тротоарна настилка | м2 | 4.93
6 | 8101403220 | Натоварване на строителни отпадъци (трошен камък, асфалт) на транспорт | м3 | 5.84
7 | *094703298 | Превоз строителни отпадъци (трошен камък, асфалт) на депо,вкл.такса смет | м3 | 5.84
8 | 8101105612 | Ръчен изкоп в земни почви, укрепен - 80% | м3 | 32.28
9 | 8101111047 | Прехвърляне на ръчно изкопани земни почви | м3 | 32.28
10 | 8101402120 | Изкоп с багер земни почви на отвал при 1 ут.условие - 20% | м3 | 8.07
11 | 8101202110 | Неплътно/плътно укрепване и разкрепване на изкопи в з.п. Н 0-2 м | м2 | 114.9
12 | 8243012000 | Доставка и полагане на подложка от пясък под тръбопроводи | м3 | 3.06
13 | 8243011100 | Доставка и засипване на тръбите с пясък, вкл.уплътняване Н=30см | м3 | 10.14
14 | *094706153 | Засипване на тесни изкопи с земни маси и уплътняване през 20см | м3 | 27.12
15 | 8103108000 | Основа от трошен камък (Трошенокаменна настилка) фракция 0-63мм | м3 | 4.48
16 | 8103112110 | Направа на първи (свързващ) битумен разлив за връзка с различна ширина. | м2 | 10.4
17 | 8103112120 | Направа на втори (свързващ) битумен разлив за връзка с различна ширина. | м2 | 10.4
18 | 8103115110 | Доставка и полагане на асфалтова смес за долен пласт на покритието /биндер/ Тип 0/16, с дебелина 4см | тона | 1
19 | 8103115220 | Доставка и полагане на плътен асфалтобетон, тип А с дебелина в уплътнено състояние 4 см | тона | 1
20 | 8103128100 | Заливане на фуги нов-стар асфалт с битум | м | 26
21 | 8102144040 | Възстановяване на тротоар | м2 | 4.93
22 | 8103124130 | Доставка и полагане на бетонови бордюри | м | 3
23 | 8101403210 | Натоварване с багер на транспорт земни почви | м3 | 13.24
24 | *094703300 | Превоз излишни земни маси на депо до 6км, вкл.разриване | м3 | 13.24
| сума | Изкопно възстановителни дейности
| ...<>... | Доставно монтажни дейности
1 | 8255085032 | Доставка и монтаж тръби PE100, PN10, DN32 | м | 38.3
2 | *094703346 | Изпитване плътността на тръбопроводи на хидравлично налягане ф32 | м | 38.3
3 | *094703349 | Дезинфекция водопроводи ф32 | м | 38.3
4 |  | Доставка и полагане на сигнална лента | м | 38.3
5 | *094701942 | Полагане на детекторна лента | м | 38.3
6 | *094701447 | Доставка и монтаж ВС за врязване под налягане - PE HD, PN10 DN 90/32 | бр. | 5
7 | *000000001 | Доставка и монтаж електрозаваряема муфа PE HD, PN10 DN 32 | бр. | 15
8 | 8256237032 | Доставка и монтаж ел.преход РE-HD/стомана с вътрешна резба DN32/1'', PN10 | бр. | 5
9 | 8247551102 | Доставка и монтаж на СК шибърен 1'' | бр. | 5
10 | 8247585104 | Доставка и монтаж ТСК DN32 - сферичен PE HD, PN10, 1/4 оборот /комплект/ | бр. | 5
11 | 8256237032 | Доставка и монтаж нипел -1 '' | бр. | 5
12 | *094703335 | Опорно бетоново блокче за 30/30/10 | бр. | 10
| сума | Доставно монтажни дейности
| сума | СВО
| ...<>... | ПХ
| ...<>... | Изкопно възстановителни дейности
1 | *094702617 | Рязане на асфалтова настилка с фугорезачка Н < 10см | м | 6
2 | 8103132410 | Механизирано разкъртване на асф.настилка H<10см | м2 | 2.4
3 | 8103132100 | Механизирано разкъртване на пътни настилки (трошенокаменна настилка) | м3 | 1
4 | 8453210000 | Разкъртване на бордюри | м | 2
5 | 8454460000 | Ръчно разкъртване на тротоарна настилка | м2 | 0.88
6 | 8101403220 | Натоварване на строителни отпадъци (трошен камък, асфалт) на транспорт | м3 | 1.35
7 | *094703298 | Превоз строителни отпадъци (трошен камък, асфалт) на депо,вкл.такса смет | м3 | 1.35
8 | 8101105612 | Ръчен изкоп в земни почви, укрепен - 20% | м3 | 0.71
9 | 8101111047 | Прехвърляне на ръчно изкопани земни почви | м3 | 0.71
10 | 8101402120 | Изкоп с багер земни почви на отвал при 1 ут.условие - 80% | м3 | 2.85
11 | 8101202110 | Неплътно/плътно укрепване и разкрепване на изкопи в з.п. Н 0-2 м | м2 | 12
12 | 8243012000 | Доставка и полагане на подложка от пясък под тръбопроводи | м3 | 0.32
13 | 8243011100 | Доставка и засипване на тръбите с пясък, вкл.уплътняване Н=30см | м3 | 1.22
14 | *094706153 | Засипване на тесни изкопи с земни маси и уплътняване през 20см | м3 | 1.99
15 | 8103108000 | Основа от трошен камък (Трошенокаменна настилка) фракция 0-63мм | м3 | 1
16 | 8103112110 | Направа на първи (свързващ) битумен разлив за връзка с различна ширина. | м2 | 2.4
17 | 8103112120 | Направа на втори (свързващ) битумен разлив за връзка с различна ширина. | м2 | 2.4
18 | 8103115110 | Доставка и полагане на асфалтова смес за долен пласт на покритието /биндер/ Тип 0/16, с дебелина 4см | тона | 0.23
19 | 8103115220 | Доставка и полагане на плътен асфалтобетон, тип А с дебелина в уплътнено състояние 4 см | тона | 0.23
20 | 8103128100 | Заливане на фуги нов-стар асфалт с битум | м | 6
21 | 8102144040 | Възстановяване на тротоар | м2 | 0.88
22 | 8103124130 | Доставка и полагане на бетонови бордюри | м | 2
23 | 8101403210 | Натоварване с багер на транспорт земни почви | м3 | 1.57
24 | *094703300 | Превоз излишни земни маси на депо до 6км, вкл.разриване | м3 | 1.57
| сума | Изкопно възстановителни дейности
| сума | ПХ
| сума | Kлон 32
Обект: ''Реконструкция на водопроводната мрежа на с.Синя вода, Община Лозница'' - II етап
Възложител: Община Лозница
КОЛИЧЕСТВЕНА СМЕТКА
№ | Шифър | име | мярка | к-во
| ...<>... | Kлон 33
| ...<>... | Изкопно възстановителни дейности
1 | 8101105612 | Ръчен изкоп в земни почви, укрепен - 20% | м3 | 11.03
2 | 8101111047 | Прехвърляне на ръчно изкопани земни почви | м3 | 11.03
3 | 8101402230 | Изкоп с багер на транспорт земни почви 1 ут.условие - 80% | м3 | 44.1
4 | 8101403210 | Натоварване с багер на ръчно изкопани земни почви на транспорт | м3 | 11.03
5 | *094703299 | Превоз земни маси на врем.депо до 2км | м3 | 39.3
6 | *094703300 | Превоз излишни земни маси на депо до 6км, вкл.разриване | м3 | 15.83
7 | 8101202110 | Неплътно/плътно укрепване и разкрепване на изкопи в з.п. Н 0-2 м | м2 | 122.4
8 | 8243012000 | Доставка и полагане на подложка от пясък под тръбопроводи | м3 | 3.23
9 | 8243011100 | Доставка и засипване на тръбите с пясък, вкл.уплътняване Н=30см | м3 | 12.37
10 | 8101403210 | Натоварване с багер на транспорт земни почви | м3 | 39.3
11 | *094702854 | Превоз земни почви от депо на 2 км за обратно засипване | м3 | 39.3
12 | *094706153 | Засипване на тесни изкопи с земни маси и уплътняване през 20см | м3 | 39.3
| сума | Изкопно възстановителни дейности
| ...<>... | Доставно монтажни дейности
1 | 8255085090 | Доставка и монтаж тръби PE100, PN10, DN90 | м | 35.91
2 | *094703344 | Изпитване плътността на тръбопроводи на хидравлично налягане ф90 | м | 35.91
3 | *094703347 | Дезинфекция водопроводи ф90 | м | 35.91
4 |  | Доставка и полагане на сигнална лента | м | 35.91
5 | *094701942 | Полагане на детекторна лента | м | 35.91
6 | 8255086090 | Направа челна заварка на тръбно съединение от РЕ100, PN10, DN90 | бр. | 5
7 | 8243175410 | Опорен блок | бр. | 4
8 | 8243071240 | Надземен ПХ Ф70/80 в пълен комплект,пета фланшова 90° Ф80 и укрепваща плоча | бр. | 1
9 | 8243131010 | Свободен фланец за РЕ100, PN10, DN90 | бр. | 2
10 | *094702508 | Доставка и монтаж тройник PE100, PN10, DN90/90/90 | бр. | 1
11 | 8255085090 | Доставка и монтаж тръби PE100, PN10, DN90 | м | 2
12 | *094702188 | Доставка и монтаж фланшов накрайник РЕ100, PN10, DN90 | бр. | 2
13 | 8243063030 | Шибърен СК DN80 с гум.клин,чуг.тяло, телеск.шиш с предп.гърне и фунд.плоча | бр. | 1
| сума | Доставно монтажни дейности
| ...<>... | ПХ
| ...<>... | Изкопно възстановителни дейности
1 | 8101105612 | Ръчен изкоп в земни почви, укрепен - 20% | м3 | 0.48
2 | 8101111047 | Прехвърляне на ръчно изкопани земни почви | м3 | 0.48
3 | 8101402120 | Изкоп с багер земни почви на отвал при 1 ут.условие - 80% | м3 | 1.92
4 | 8101202110 | Неплътно/плътно укрепване и разкрепване на изкопи в з.п. Н 0-2 м | м2 | 6
5 | 8243012000 | Доставка и полагане на подложка от пясък под тръбопроводи | м3 | 0.16
6 | 8243011100 | Доставка и засипване на тръбите с пясък, вкл.уплътняване Н=30см | м3 | 0.61
7 | *094706153 | Засипване на тесни изкопи с земни маси и уплътняване през 20см | м3 | 1.62
8 | 8101403210 | Натоварване с багер на транспорт земни почви | м3 | 0.78
9 | *094703300 | Превоз излишни земни маси на депо до 6км, вкл.разриване | м3 | 0.78
| сума | Изкопно възстановителни дейности
| сума | ПХ
| сума | Kлон 33
Обект: ''Реконструкция на водопроводната мрежа на с.Синя вода, Община Лозница'' - II етап
Възложител: Община Лозница
КОЛИЧЕСТВЕНА СМЕТКА
№ | Шифър | име | мярка | к-во
| ...<>... | Kлон 34
| ...<>... | Изкопно възстановителни дейности
1 | *094702617 | Рязане на асфалтова настилка с фугорезачка Н < 10см | м | 6.8
2 | 8103132410 | Механизирано разкъртване на асф.настилка H<10см | м2 | 3.06
3 | 8103132100 | Механизирано разкъртване на пътни настилки (трошенокаменна настилка) | м3 | 23.64
4 | 8101403220 | Натоварване на строителни отпадъци (трошен камък, асфалт) на транспорт | м3 | 23.88
5 | *094703298 | Превоз строителни отпадъци (трошен камък, асфалт) на депо,вкл.такса смет | м3 | 23.88
6 | 8101105612 | Ръчен изкоп в земни почви, укрепен - 20% | м3 | 21.87
7 | 8101111047 | Прехвърляне на ръчно изкопани земни почви | м3 | 21.87
8 | 8101402230 | Изкоп с багер на транспорт земни почви 1 ут.условие - 80% | м3 | 87.45
9 | 8101403210 | Натоварване с багер на ръчно изкопани земни почви на транспорт | м3 | 21.87
10 | *094703299 | Превоз земни маси на врем.депо до 2км | м3 | 71.02
11 | *094703300 | Превоз излишни земни маси на депо до 6км, вкл.разриване | м3 | 38.3
12 | 8101202110 | Неплътно/плътно укрепване и разкрепване на изкопи в з.п. Н 0-2 м | м2 | 296.2
13 | 8243012000 | Доставка и полагане на подложка от пясък под тръбопроводи | м3 | 7.81
14 | 8243011100 | Доставка и засипване на тръбите с пясък, вкл.уплътняване Н=30см | м3 | 29.94
15 | 8101403210 | Натоварване с багер на транспорт земни почви | м3 | 71.02
16 | *094702854 | Превоз земни почви от депо на 2 км за обратно засипване | м3 | 71.02
17 | *094706153 | Засипване на тесни изкопи с земни маси и уплътняване през 20см | м3 | 71.02
18 | 8103108000 | Основа от трошен камък (Трошенокаменна настилка) фракция 0-63мм | м3 | 23.64
19 | 8103112110 | Направа на първи (свързващ) битумен разлив за връзка с различна ширина. | м2 | 3.06
20 | 8103112120 | Направа на втори (свързващ) битумен разлив за връзка с различна ширина. | м2 | 3.06
21 | 8103115110 | Доставка и полагане на асфалтова смес за долен пласт на покритието /биндер/ Тип 0/16, с дебелина 4см | тона | 0.29
22 | 8103115220 | Доставка и полагане на плътен асфалтобетон, тип А с дебелина в уплътнено състояние 4 см | тона | 0.29
23 | 8103128100 | Заливане на фуги нов-стар асфалт с битум | м | 6
| сума | Изкопно възстановителни дейности
| ...<>... | Доставно монтажни дейности
1 | 8255085090 | Доставка и монтаж тръби PE100, PN10, DN90 | м | 86.85
2 | *094703344 | Изпитване плътността на тръбопроводи на хидравлично налягане ф90 | м | 86.85
3 | *094703347 | Дезинфекция водопроводи ф90 | м | 86.85
4 |  | Доставка и полагане на сигнална лента | м | 86.85
5 | *094701942 | Полагане на детекторна лента | м | 86.85
6 | 8255086090 | Направа челна заварка на тръбно съединение от РЕ100, PN10, DN90 | бр. | 1
7 | 8243175410 | Опорен блок | бр. | 1
8 | 8243131010 | Свободен фланец за РЕ100, PN10, DN90 | бр. | 1
9 | *094702188 | Доставка и монтаж фланшов накрайник РЕ100, PN10, DN90 | бр. | 1
| сума | Доставно монтажни дейности
| ...<>... | СВО
| ...<>... | Изкопно възстановителни дейности
1 | 8103132100 | Механизирано разкъртване на пътни настилки (трошенокаменна настилка) | м3 | 1.66
2 | 8101403220 | Натоварване на строителни отпадъци (трошен камък, асфалт) на транспорт | м3 | 1.66
3 | *094703298 | Превоз строителни отпадъци (трошен камък, асфалт) на депо,вкл.такса смет | м3 | 1.66
4 | 8101105612 | Ръчен изкоп в земни почви, укрепен - 80% | м3 | 19.89
5 | 8101111047 | Прехвърляне на ръчно изкопани земни почви | м3 | 19.89
6 | 8101402120 | Изкоп с багер земни почви на отвал при 1 ут.условие - 20% | м3 | 4.97
7 | 8101202110 | Неплътно/плътно укрепване и разкрепване на изкопи в з.п. Н 0-2 м | м2 | 66.3
8 | 8243012000 | Доставка и полагане на подложка от пясък под тръбопроводи | м3 | 1.77
9 | 8243011100 | Доставка и засипване на тръбите с пясък, вкл.уплътняване Н=30см | м3 | 5.85
10 | *094706153 | Засипване на тесни изкопи с земни маси и уплътняване през 20см | м3 | 17.23
11 | 8103108000 | Основа от трошен камък (Трошенокаменна настилка) фракция 0-63мм | м3 | 1.66
12 | 8101403210 | Натоварване с багер на транспорт земни почви | м3 | 7.64
13 | *094703300 | Превоз излишни земни маси на депо до 6км, вкл.разриване | м3 | 7.64
| сума | Изкопно възстановителни дейности
| ...<>... | Доставно монтажни дейности
1 | 8255085032 | Доставка и монтаж тръби PE100, PN10, DN32 | м | 22.1
2 | *094703346 | Изпитване плътността на тръбопроводи на хидравлично налягане ф32 | м | 22.1
3 | *094703349 | Дезинфекция водопроводи ф32 | м | 22.1
4 |  | Доставка и полагане на сигнална лента | м | 22.1
5 | *094701942 | Полагане на детекторна лента | м | 22.1
6 | *094701447 | Доставка и монтаж ВС за врязване под налягане - PE HD, PN10 DN 90/32 | бр. | 3
7 | *000000001 | Доставка и монтаж електрозаваряема муфа PE HD, PN10 DN 32 | бр. | 9
8 | 8256237032 | Доставка и монтаж ел.преход РE-HD/стомана с вътрешна резба DN32/1'', PN10 | бр. | 3
9 | 8247551102 | Доставка и монтаж на СК шибърен 1'' | бр. | 3
10 | 8247585104 | Доставка и монтаж ТСК DN32 - сферичен PE HD, PN10, 1/4 оборот /комплект/ | бр. | 3
11 | 8256237032 | Доставка и монтаж нипел -1 '' | бр. | 3
12 | *094703335 | Опорно бетоново блокче за 30/30/10 | бр. | 6
| сума | Доставно монтажни дейности
| сума | СВО
| сума | Kлон 34
Обект: ''Реконструкция на водопроводната мрежа на с.Синя вода, Община Лозница'' - II етап
Възложител: Община Лозница
КОЛИЧЕСТВЕНА СМЕТКА
№ | Шифър | име | мярка | к-во
| ...<>... | Kлон 35
| ...<>... | Изкопно възстановителни дейности
1 | *094702617 | Рязане на асфалтова настилка с фугорезачка Н < 10см | м | 178.32
2 | 8103132410 | Механизирано разкъртване на асф.настилка H<10см | м2 | 80.24
3 | 8103132100 | Механизирано разкъртване на пътни настилки (трошенокаменна настилка) | м3 | 28.9
4 | 8101403220 | Натоварване на строителни отпадъци (трошен камък, асфалт) на транспорт | м3 | 35.31
5 | *094703298 | Превоз строителни отпадъци (трошен камък, асфалт) на депо,вкл.такса смет | м3 | 35.31
6 | 8101105612 | Ръчен изкоп в земни почви, укрепен - 20% | м3 | 21.76
7 | 8101111047 | Прехвърляне на ръчно изкопани земни почви | м3 | 21.76
8 | 8101402230 | Изкоп с багер на транспорт земни почви 1 ут.условие - 80% | м3 | 87.03
9 | 8101403210 | Натоварване с багер на ръчно изкопани земни почви на транспорт | м3 | 21.76
10 | *094703299 | Превоз земни маси на врем.депо до 2км | м3 | 69.46
11 | *094703300 | Превоз излишни земни маси на депо до 6км, вкл.разриване | м3 | 39.32
12 | 8101202110 | Неплътно/плътно укрепване и разкрепване на изкопи в з.п. Н 0-2 м | м2 | 320.2
13 | 8243012000 | Доставка и полагане на подложка от пясък под тръбопроводи | м3 | 8.03
14 | 8243011100 | Доставка и засипване на тръбите с пясък, вкл.уплътняване Н=30см | м3 | 30.73
15 | 8101403210 | Натоварване с багер на транспорт земни почви | м3 | 69.46
16 | *094702854 | Превоз земни почви от депо на 2 км за обратно засипване | м3 | 69.46
17 | *094706153 | Засипване на тесни изкопи с земни маси и уплътняване през 20см | м3 | 69.46
18 | 8103108000 | Основа от трошен камък (Трошенокаменна настилка) фракция 0-63мм | м3 | 28.9
19 | 8103112110 | Направа на първи (свързващ) битумен разлив за връзка с различна ширина. | м2 | 80.24
20 | 8103112120 | Направа на втори (свързващ) битумен разлив за връзка с различна ширина. | м2 | 80.24
21 | 8103115110 | Доставка и полагане на асфалтова смес за долен пласт на покритието /биндер/ Тип 0/16, с дебелина 4см | тона | 7.7
22 | 8103115220 | Доставка и полагане на плътен асфалтобетон, тип А с дебелина в уплътнено състояние 4 см | тона | 7.7
23 | 8103128100 | Заливане на фуги нов-стар асфалт с битум | м | 178.32
| сума | Изкопно възстановителни дейности
| ...<>... | Доставно монтажни дейности
1 | 8255085090 | Доставка и монтаж тръби PE100, PN10, DN90 | м | 89.16
2 | *094703344 | Изпитване плътността на тръбопроводи на хидравлично налягане ф90 | м | 89.16
3 | *094703347 | Дезинфекция водопроводи ф90 | м | 89.16
4 |  | Доставка и полагане на сигнална лента | м | 89.16
5 | *094701942 | Полагане на детекторна лента | м | 89.16
6 | 8243072030 | Комбиниран автоматичен въздушник DN80, 1,0МРа, вкл.чуг.коляно 90° с пета ф80 | бр. | 1
7 | 8255086090 | Направа челна заварка на тръбно съединение от РЕ100, PN10, DN90 | бр. | 10
8 | *094702563 | Доставка и монтаж коляно 90° РЕ100, PN10, DN90 | бр. | 1
9 | 8243175410 | Опорен блок | бр. | 7
10 | 8243071240 | Надземен ПХ Ф70/80 в пълен комплект,пета фланшова 90° Ф80 и укрепваща плоча | бр. | 1
11 | 8243131010 | Свободен фланец за РЕ100, PN10, DN90 | бр. | 5
12 | *094702508 | Доставка и монтаж тройник PE100, PN10, DN90/90/90 | бр. | 1
13 | 8255085090 | Доставка и монтаж тръби PE100, PN10, DN90 | м | 7
14 | *094702188 | Доставка и монтаж фланшов накрайник РЕ100, PN10, DN90 | бр. | 5
15 | 8243063030 | Шибърен СК DN80 с гум.клин,чуг.тяло, телеск.шиш с предп.гърне и фунд.плоча | бр. | 2
| сума | Доставно монтажни дейности
| ...<>... | СВО
| ...<>... | Изкопно възстановителни дейности
1 | *094702617 | Рязане на асфалтова настилка с фугорезачка Н < 10см | м | 15.6
2 | 8103132410 | Механизирано разкъртване на асф.настилка H<10см | м2 | 6.24
3 | 8103132100 | Механизирано разкъртване на пътни настилки (трошенокаменна настилка) | м3 | 2.25
4 | 8101403220 | Натоварване на строителни отпадъци (трошен камък, асфалт) на транспорт | м3 | 2.75
5 | *094703298 | Превоз строителни отпадъци (трошен камък, асфалт) на депо,вкл.такса смет | м3 | 2.75
6 | 8101105612 | Ръчен изкоп в земни почви, укрепен - 80% | м3 | 34.57
7 | 8101111047 | Прехвърляне на ръчно изкопани земни почви | м3 | 34.57
8 | 8101402120 | Изкоп с багер земни почви на отвал при 1 ут.условие - 20% | м3 | 8.64
9 | 8101202110 | Неплътно/плътно укрепване и разкрепване на изкопи в з.п. Н 0-2 м | м2 | 114.9
10 | 8243012000 | Доставка и полагане на подложка от пясък под тръбопроводи | м3 | 3.06
11 | 8243011100 | Доставка и засипване на тръбите с пясък, вкл.уплътняване Н=30см | м3 | 10.14
12 | *094706153 | Засипване на тесни изкопи с земни маси и уплътняване през 20см | м3 | 29.98
13 | 8103108000 | Основа от трошен камък (Трошенокаменна настилка) фракция 0-63мм | м3 | 2.25
14 | 8103112110 | Направа на първи (свързващ) битумен разлив за връзка с различна ширина. | м2 | 6.24
15 | 8103112120 | Направа на втори (свързващ) битумен разлив за връзка с различна ширина. | м2 | 6.24
16 | 8103115110 | Доставка и полагане на асфалтова смес за долен пласт на покритието /биндер/ Тип 0/16, с дебелина 4см | тона | 0.6
17 | 8103115220 | Доставка и полагане на плътен асфалтобетон, тип А с дебелина в уплътнено състояние 4 см | тона | 0.6
18 | 8103128100 | Заливане на фуги нов-стар асфалт с битум | м | 15.6
19 | 8101403210 | Натоварване с багер на транспорт земни почви | м3 | 13.24
20 | *094703300 | Превоз излишни земни маси на депо до 6км, вкл.разриване | м3 | 13.24
| сума | Изкопно възстановителни дейности
| ...<>... | Доставно монтажни дейности
1 | 8255085032 | Доставка и монтаж тръби PE100, PN10, DN32 | м | 38.3
2 | *094703346 | Изпитване плътността на тръбопроводи на хидравлично налягане ф32 | м | 38.3
3 | *094703349 | Дезинфекция водопроводи ф32 | м | 38.3
4 |  | Доставка и полагане на сигнална лента | м | 38.3
5 | *094701942 | Полагане на детекторна лента | м | 38.3
6 | *094701447 | Доставка и монтаж ВС за врязване под налягане - PE HD, PN10 DN 90/32 | бр. | 5
7 | *000000001 | Доставка и монтаж електрозаваряема муфа PE HD, PN10 DN 32 | бр. | 15
8 | 8256237032 | Доставка и монтаж ел.преход РE-HD/стомана с вътрешна резба DN32/1'', PN10 | бр. | 5
9 | 8247551102 | Доставка и монтаж на СК шибърен 1'' | бр. | 5
10 | 8247585104 | Доставка и монтаж ТСК DN32 - сферичен PE HD, PN10, 1/4 оборот /комплект/ | бр. | 5
11 | 8256237032 | Доставка и монтаж нипел -1 '' | бр. | 5
12 | *094703335 | Опорно бетоново блокче за 30/30/10 | бр. | 10
| сума | Доставно монтажни дейности
| сума | СВО
| ...<>... | ПХ
| ...<>... | Изкопно възстановителни дейности
1 | *094702617 | Рязане на асфалтова настилка с фугорезачка Н < 10см | м | 3
2 | 8103132410 | Механизирано разкъртване на асф.настилка H<10см | м2 | 1.2
3 | 8103132100 | Механизирано разкъртване на пътни настилки (трошенокаменна настилка) | м3 | 0.43
4 | 8101403220 | Натоварване на строителни отпадъци (трошен камък, асфалт) на транспорт | м3 | 0.53
5 | *094703298 | Превоз строителни отпадъци (трошен камък, асфалт) на депо,вкл.такса смет | м3 | 0.53
6 | 8101105612 | Ръчен изкоп в земни почви, укрепен - 20% | м3 | 0.37
7 | 8101111047 | Прехвърляне на ръчно изкопани земни почви | м3 | 0.37
8 | 8101402120 | Изкоп с багер земни почви на отвал при 1 ут.условие - 80% | м3 | 1.5
9 | 8101202110 | Неплътно/плътно укрепване и разкрепване на изкопи в з.п. Н 0-2 м | м2 | 6
10 | 8243012000 | Доставка и полагане на подложка от пясък под тръбопроводи | м3 | 0.16
11 | 8243011100 | Доставка и засипване на тръбите с пясък, вкл.уплътняване Н=30см | м3 | 0.61
12 | *094706153 | Засипване на тесни изкопи с земни маси и уплътняване през 20см | м3 | 1.09
13 | 8103108000 | Основа от трошен камък (Трошенокаменна настилка) фракция 0-63мм | м3 | 0.43
14 | 8103112110 | Направа на първи (свързващ) битумен разлив за връзка с различна ширина. | м2 | 1.2
15 | 8103112120 | Направа на втори (свързващ) битумен разлив за връзка с различна ширина. | м2 | 1.2
16 | 8103115110 | Доставка и полагане на асфалтова смес за долен пласт на покритието /биндер/ Тип 0/16, с дебелина 4см | тона | 0.12
17 | 8103115220 | Доставка и полагане на плътен асфалтобетон, тип А с дебелина в уплътнено състояние 4 см | тона | 0.12
18 | 8103128100 | Заливане на фуги нов-стар асфалт с битум | м | 3
19 | 8101403210 | Натоварване с багер на транспорт земни почви | м3 | 0.78
20 | *094703300 | Превоз излишни земни маси на депо до 6км, вкл.разриване | м3 | 0.78
| сума | Изкопно възстановителни дейности
| сума | ПХ
| ...<>... | АВ
| ...<>... | Изкопно възстановителни дейности
1 | *094702617 | Рязане на асфалтова настилка с фугорезачка Н < 10см | м | 3
2 | 8103132410 | Механизирано разкъртване на асф.настилка H<10см | м2 | 1.2
3 | 8103132100 | Механизирано разкъртване на пътни настилки (трошенокаменна настилка) | м3 | 0.43
4 | 8101403220 | Натоварване на строителни отпадъци (трошен камък, асфалт) на транспорт | м3 | 0.53
5 | *094703298 | Превоз строителни отпадъци (трошен камък, асфалт) на депо,вкл.такса смет | м3 | 0.53
6 | 8101105612 | Ръчен изкоп в земни почви, укрепен - 20% | м3 | 4.85
7 | 8101111047 | Прехвърляне на ръчно изкопани земни почви | м3 | 4.85
8 | 8101402230 | Изкоп с багер на транспорт земни почви 1 ут.условие - 80% | м3 | 19.41
9 | 8101403210 | Натоварване с багер на ръчно изкопани земни почви на транспорт | м3 | 4.85
10 | *094703300 | Превоз излишни земни маси на депо до 6км, вкл.разриване | м3 | 4.32
11 | *094703299 | Превоз земни маси на врем.депо до 2км | м3 | 19.95
12 | 8101202110 | Неплътно/плътно укрепване и разкрепване на изкопи в з.п. Н 0-2 м | м2 | 35.3
13 | 8101202210 | Неплътно/плътно укрепване и разкрепване на изкопи в з.п. Н 2-4 м | м2 | 2.48
14 | 8243012000 | Доставка и полагане на подложка от пясък под тръбопроводи | м3 | 0.24
15 | 8243011100 | Доставка и засипване на тръбите с пясък, вкл.уплътняване Н=30см | м3 | 0.92
16 | 8101403210 | Натоварване с багер на транспорт земни почви | м3 | 19.95
17 | *094702854 | Превоз земни почви от депо на 2 км за обратно засипване | м3 | 19.95
18 | *094706153 | Засипване на тесни изкопи с земни маси и уплътняване през 20см | м3 | 19.95
19 | 8103108000 | Основа от трошен камък (Трошенокаменна настилка) фракция 0-63мм | м3 | 0.43
20 | 8103112110 | Направа на първи (свързващ) битумен разлив за връзка с различна ширина. | м2 | 1.2
21 | 8103112120 | Направа на втори (свързващ) битумен разлив за връзка с различна ширина. | м2 | 1.2
22 | 8103115110 | Доставка и полагане на асфалтова смес за долен пласт на покритието /биндер/ Тип 0/16, с дебелина 4см | тона | 0.12
23 | 8103115220 | Доставка и полагане на плътен асфалтобетон, тип А с дебелина в уплътнено състояние 4 см | тона | 0.12
24 | 8103128100 | Заливане на фуги нов-стар асфалт с битум | м | 3
25 | *094706155 | Доставка и полагане подложен бетон С8/10 (В10) | м3 | 0.32
26 | 8119011000 | Направа кофраж за основи | м2 | 2
27 | 8119030851 | Доставка и полагане бетон С 25/30 (B30), W0.8 MPa за основи | м3 | 0.51
28 | 8418830000 | Двуслойно обмазване с битумна хидроизолация (външно) | м2 | 8.15
29 | *094702559 | Дренажна призма, вкл.всички свързани с това разходи | бр. | 1
30 | *094704380 | Доставка и монтаж тръба PVC Ф110 към дрен.призма, вкл.коляно PVC Ф110 | бр. | 1
| сума | Изкопно възстановителни дейности
| ...<>... | Доставно монтажни дейности
1 | *094703302 | Шахта за АВ | бр. | 1
| сума | Доставно монтажни дейности
| сума | АВ
| сума | Kлон 35
Обект: ''Реконструкция на водопроводната мрежа на с.Синя вода, Община Лозница'' - II етап
Възложител: Община Лозница
КОЛИЧЕСТВЕНА СМЕТКА
№ | Шифър | име | мярка | к-во
| ...<>... | Kлон 36
| ...<>... | Изкопно възстановителни дейности
1 | *094702617 | Рязане на асфалтова настилка с фугорезачка Н < 10см | м | 15.4
2 | 8103132410 | Механизирано разкъртване на асф.настилка H<10см | м2 | 6.93
3 | 8103132100 | Механизирано разкъртване на пътни настилки (трошенокаменна настилка) | м3 | 2.49
4 | 8101403220 | Натоварване на строителни отпадъци (трошен камък, асфалт) на транспорт | м3 | 3.04
5 | *094703298 | Превоз строителни отпадъци (трошен камък, асфалт) на депо,вкл.такса смет | м3 | 3.04
6 | 8101105612 | Ръчен изкоп в земни почви, укрепен - 20% | м3 | 21.34
7 | 8101111047 | Прехвърляне на ръчно изкопани земни почви | м3 | 21.34
8 | 8101402230 | Изкоп с багер на транспорт земни почви 1 ут.условие - 80% | м3 | 85.34
9 | 8101403210 | Натоварване с багер на ръчно изкопани земни почви на транспорт | м3 | 21.34
10 | *094703299 | Превоз земни маси на врем.депо до 2км | м3 | 75.31
11 | *094703300 | Превоз излишни земни маси на депо до 6км, вкл.разриване | м3 | 31.36
12 | 8101202110 | Неплътно/плътно укрепване и разкрепване на изкопи в з.п. Н 0-2 м | м2 | 244.3
13 | 8243012000 | Доставка и полагане на подложка от пясък под тръбопроводи | м3 | 6.4
14 | 8243011100 | Доставка и засипване на тръбите с пясък, вкл.уплътняване Н=30см | м3 | 24.51
15 | 8101403210 | Натоварване с багер на транспорт земни почви | м3 | 75.31
16 | *094702854 | Превоз земни почви от депо на 2 км за обратно засипване | м3 | 75.31
17 | *094706153 | Засипване на тесни изкопи с земни маси и уплътняване през 20см | м3 | 75.31
18 | 8103108000 | Основа от трошен камък (Трошенокаменна настилка) фракция 0-63мм | м3 | 2.49
19 | 8103112110 | Направа на първи (свързващ) битумен разлив за връзка с различна ширина. | м2 | 6.93
20 | 8103112120 | Направа на втори (свързващ) битумен разлив за връзка с различна ширина. | м2 | 6.93
21 | 8103115110 | Доставка и полагане на асфалтова смес за долен пласт на покритието /биндер/ Тип 0/16, с дебелина 4см | тона | 0.66
22 | 8103115220 | Доставка и полагане на плътен асфалтобетон, тип А с дебелина в уплътнено състояние 4 см | тона | 0.66
23 | 8103128100 | Заливане на фуги нов-стар асфалт с битум | м | 15.4
| сума | Изкопно възстановителни дейности
| ...<>... | Доставно монтажни дейности
1 | 8255085090 | Доставка и монтаж тръби PE100, PN10, DN90 | м | 71.12
2 | *094703344 | Изпитване плътността на тръбопроводи на хидравлично налягане ф90 | м | 71.12
3 | *094703347 | Дезинфекция водопроводи ф90 | м | 71.12
4 |  | Доставка и полагане на сигнална лента | м | 71.12
5 | *094701942 | Полагане на детекторна лента | м | 71.12
6 | 8255086090 | Направа челна заварка на тръбно съединение от РЕ100, PN10, DN90 | бр. | 4
7 | *094702563 | Доставка и монтаж коляно 90° РЕ100, PN10, DN90 | бр. | 1
8 | 8243175410 | Опорен блок | бр. | 4
9 | 8243071240 | Надземен ПХ Ф70/80 в пълен комплект,пета фланшова 90° Ф80 и укрепваща плоча | бр. | 1
10 | 8243131010 | Свободен фланец за РЕ100, PN10, DN90 | бр. | 2
11 | 8255085090 | Доставка и монтаж тръби PE100, PN10, DN90 | м | 2
12 | *094702188 | Доставка и монтаж фланшов накрайник РЕ100, PN10, DN90 | бр. | 2
13 | 8243063030 | Шибърен СК DN80 с гум.клин,чуг.тяло, телеск.шиш с предп.гърне и фунд.плоча | бр. | 1
| сума | Доставно монтажни дейности
| ...<>... | СВО
| ...<>... | Изкопно възстановителни дейности
1 | 8101105612 | Ръчен изкоп в земни почви, укрепен - 80% | м3 | 38.69
2 | 8101111047 | Прехвърляне на ръчно изкопани земни почви | м3 | 38.69
3 | 8101402120 | Изкоп с багер земни почви на отвал при 1 ут.условие - 20% | м3 | 9.67
4 | 8101202110 | Неплътно/плътно укрепване и разкрепване на изкопи в з.п. Н 0-2 м | м2 | 120.9
5 | 8243012000 | Доставка и полагане на подложка от пясък под тръбопроводи | м3 | 3.22
6 | 8243011100 | Доставка и засипване на тръбите с пясък, вкл.уплътняване Н=30см | м3 | 10.67
7 | *094706153 | Засипване на тесни изкопи с земни маси и уплътняване през 20см | м3 | 34.43
8 | 8101403210 | Натоварване с багер на транспорт земни почви | м3 | 13.93
9 | *094703300 | Превоз излишни земни маси на депо до 6км, вкл.разриване | м3 | 13.93
| сума | Изкопно възстановителни дейности
| ...<>... | Доставно монтажни дейности
1 | 8255085032 | Доставка и монтаж тръби PE100, PN10, DN32 | м | 40.3
2 | *094703346 | Изпитване плътността на тръбопроводи на хидравлично налягане ф32 | м | 40.3
3 | *094703349 | Дезинфекция водопроводи ф32 | м | 40.3
4 |  | Доставка и полагане на сигнална лента | м | 40.3
5 | *094701942 | Полагане на детекторна лента | м | 40.3
6 | *094701447 | Доставка и монтаж ВС за врязване под налягане - PE HD, PN10 DN 90/32 | бр. | 5
7 | *000000001 | Доставка и монтаж електрозаваряема муфа PE HD, PN10 DN 32 | бр. | 15
8 | 8256237032 | Доставка и монтаж ел.преход РE-HD/стомана с вътрешна резба DN32/1'', PN10 | бр. | 5
9 | 8247551102 | Доставка и монтаж на СК шибърен 1'' | бр. | 5
10 | 8247585104 | Доставка и монтаж ТСК DN32 - сферичен PE HD, PN10, 1/4 оборот /комплект/ | бр. | 5
11 | 8256237032 | Доставка и монтаж нипел -1 '' | бр. | 5
12 | *094703335 | Опорно бетоново блокче за 30/30/10 | бр. | 10
| сума | Доставно монтажни дейности
| сума | СВО
| ...<>... | ПХ
| ...<>... | Изкопно възстановителни дейности
1 | 8101105612 | Ръчен изкоп в земни почви, укрепен - 20% | м3 | 0.48
2 | 8101111047 | Прехвърляне на ръчно изкопани земни почви | м3 | 0.48
3 | 8101402120 | Изкоп с багер земни почви на отвал при 1 ут.условие - 80% | м3 | 1.92
4 | 8101202110 | Неплътно/плътно укрепване и разкрепване на изкопи в з.п. Н 0-2 м | м2 | 6
5 | 8243012000 | Доставка и полагане на подложка от пясък под тръбопроводи | м3 | 0.16
6 | 8243011100 | Доставка и засипване на тръбите с пясък, вкл.уплътняване Н=30см | м3 | 0.61
7 | *094706153 | Засипване на тесни изкопи с земни маси и уплътняване през 20см | м3 | 1.62
8 | 8101403210 | Натоварване с багер на транспорт земни почви | м3 | 0.78
9 | *094703300 | Превоз излишни земни маси на депо до 6км, вкл.разриване | м3 | 0.78
| сума | Изкопно възстановителни дейности
| сума | ПХ
| сума | Kлон 36
Обект: ''Реконструкция на водопроводната мрежа на с.Синя вода, Община Лозница'' - II етап
Възложител: Община Лозница
КОЛИЧЕСТВЕНА СМЕТКА
№ | Шифър | име | мярка | к-во
| ...<>... | Kлон 37
| ...<>... | Изкопно възстановителни дейности
1 | *094702617 | Рязане на асфалтова настилка с фугорезачка Н < 10см | м | 259.04
2 | 8103132410 | Механизирано разкъртване на асф.настилка H<10см | м2 | 116.57
3 | 8103132100 | Механизирано разкъртване на пътни настилки (трошенокаменна настилка) | м3 | 41.95
4 | 8101403220 | Натоварване на строителни отпадъци (трошен камък, асфалт) на транспорт | м3 | 51.28
5 | *094703298 | Превоз строителни отпадъци (трошен камък, асфалт) на депо,вкл.такса смет | м3 | 51.28
6 | 8101105612 | Ръчен изкоп в земни почви, укрепен - 20% | м3 | 40.36
7 | 8101111047 | Прехвърляне на ръчно изкопани земни почви | м3 | 40.36
8 | 8101402230 | Изкоп с багер на транспорт земни почви 1 ут.условие - 80% | м3 | 161.43
9 | 8101403210 | Натоварване с багер на ръчно изкопани земни почви на транспорт | м3 | 40.36
10 | *094703299 | Превоз земни маси на врем.депо до 2км | м3 | 129.71
11 | *094703300 | Превоз излишни земни маси на депо до 6км, вкл.разриване | м3 | 72.07
12 | 8101202110 | Неплътно/плътно укрепване и разкрепване на изкопи в з.п. Н 0-2 м | м2 | 562.5
13 | 8243012000 | Доставка и полагане на подложка от пясък под тръбопроводи | м3 | 14.7
14 | 8243011100 | Доставка и засипване на тръбите с пясък, вкл.уплътняване Н=30см | м3 | 56.33
15 | 8101403210 | Натоварване с багер на транспорт земни почви | м3 | 129.71
16 | *094702854 | Превоз земни почви от депо на 2 км за обратно засипване | м3 | 129.71
17 | *094706153 | Засипване на тесни изкопи с земни маси и уплътняване през 20см | м3 | 129.71
18 | 8103108000 | Основа от трошен камък (Трошенокаменна настилка) фракция 0-63мм | м3 | 41.92
19 | 8103112110 | Направа на първи (свързващ) битумен разлив за връзка с различна ширина. | м2 | 116.57
20 | 8103112120 | Направа на втори (свързващ) битумен разлив за връзка с различна ширина. | м2 | 116.57
21 | 8103115110 | Доставка и полагане на асфалтова смес за долен пласт на покритието /биндер/ Тип 0/16, с дебелина 4см | тона | 11.19
22 | 8103115220 | Доставка и полагане на плътен асфалтобетон, тип А с дебелина в уплътнено състояние 4 см | тона | 11.19
23 | 8103128100 | Заливане на фуги нов-стар асфалт с битум | м | 259.04
| сума | Изкопно възстановителни дейности
| ...<>... | Доставно монтажни дейности
1 | 8255085090 | Доставка и монтаж тръби PE100, PN10, DN90 | м | 163.43
2 | *094703344 | Изпитване плътността на тръбопроводи на хидравлично налягане ф90 | м | 163.43
3 | *094703347 | Дезинфекция водопроводи ф90 | м | 163.43
4 |  | Доставка и полагане на сигнална лента | м | 163.43
5 | *094701942 | Полагане на детекторна лента | м | 163.43
6 | 8243072030 | Комбиниран автоматичен въздушник DN80, 1,0МРа, вкл.чуг.коляно 90° с пета ф80 | бр. | 1
7 | 8255086090 | Направа челна заварка на тръбно съединение от РЕ100, PN10, DN90 | бр. | 16
8 | *094702938 | Доставка и монтаж коляно 30° РЕ100, PN10, DN90 | бр. | 1
9 | *094702563 | Доставка и монтаж коляно 90° РЕ100, PN10, DN90 | бр. | 1
10 | 8243175410 | Опорен блок | бр. | 11
11 | 8243071240 | Надземен ПХ Ф70/80 в пълен комплект,пета фланшова 90° Ф80 и укрепваща плоча | бр. | 2
12 | 8243131010 | Свободен фланец за РЕ100, PN10, DN90 | бр. | 6
13 | *094702508 | Доставка и монтаж тройник PE100, PN10, DN90/90/90 | бр. | 2
14 | 8255085090 | Доставка и монтаж тръби PE100, PN10, DN90 | м | 9
15 | *094702188 | Доставка и монтаж фланшов накрайник РЕ100, PN10, DN90 | бр. | 6
16 | 8243063030 | Шибърен СК DN80 с гум.клин,чуг.тяло, телеск.шиш с предп.гърне и фунд.плоча | бр. | 3
| сума | Доставно монтажни дейности
| ...<>... | СВО
| ...<>... | Изкопно възстановителни дейности
1 | *094702617 | Рязане на асфалтова настилка с фугорезачка Н < 10см | м | 26
2 | 8103132410 | Механизирано разкъртване на асф.настилка H<10см | м2 | 10.4
3 | 8103132100 | Механизирано разкъртване на пътни настилки (трошенокаменна настилка) | м3 | 3.74
4 | 8101403220 | Натоварване на строителни отпадъци (трошен камък, асфалт) на транспорт | м3 | 4.58
5 | *094703298 | Превоз строителни отпадъци (трошен камък, асфалт) на депо,вкл.такса смет | м3 | 4.58
6 | 8101105612 | Ръчен изкоп в земни почви, укрепен - 80% | м3 | 70.74
7 | 8101111047 | Прехвърляне на ръчно изкопани земни почви | м3 | 70.74
8 | 8101402120 | Изкоп с багер земни почви на отвал при 1 ут.условие - 20% | м3 | 17.68
9 | 8101202110 | Неплътно/плътно укрепване и разкрепване на изкопи в з.п. Н 0-2 м | м2 | 232.5
10 | 8243012000 | Доставка и полагане на подложка от пясък под тръбопроводи | м3 | 6.2
11 | 8243011100 | Доставка и засипване на тръбите с пясък, вкл.уплътняване Н=30см | м3 | 20.52
12 | *094706153 | Засипване на тесни изкопи с земни маси и уплътняване през 20см | м3 | 61.64
13 | 8103108000 | Основа от трошен камък (Трошенокаменна настилка) фракция 0-63мм | м3 | 3.74
14 | 8103112110 | Направа на първи (свързващ) битумен разлив за връзка с различна ширина. | м2 | 10.4
15 | 8103112120 | Направа на втори (свързващ) битумен разлив за връзка с различна ширина. | м2 | 10.4
16 | 8103115110 | Доставка и полагане на асфалтова смес за долен пласт на покритието /биндер/ Тип 0/16, с дебелина 4см | тона | 1
17 | 8103115220 | Доставка и полагане на плътен асфалтобетон, тип А с дебелина в уплътнено състояние 4 см | тона | 1
18 | 8103128100 | Заливане на фуги нов-стар асфалт с битум | м | 26
19 | 8101403210 | Натоварване с багер на транспорт земни почви | м3 | 26.78
20 | *094703300 | Превоз излишни земни маси на депо до 6км, вкл.разриване | м3 | 26.78
| сума | Изкопно възстановителни дейности
| ...<>... | Доставно монтажни дейности
1 | 8255085032 | Доставка и монтаж тръби PE100, PN10, DN32 | м | 77.5
2 | *094703346 | Изпитване плътността на тръбопроводи на хидравлично налягане ф32 | м | 77.5
3 | *094703349 | Дезинфекция водопроводи ф32 | м | 77.5
4 |  | Доставка и полагане на сигнална лента | м | 77.5
5 | *094701942 | Полагане на детекторна лента | м | 77.5
6 | *094701447 | Доставка и монтаж ВС за врязване под налягане - PE HD, PN10 DN 90/32 | бр. | 8
7 | *000000001 | Доставка и монтаж електрозаваряема муфа PE HD, PN10 DN 32 | бр. | 24
8 | 8256237032 | Доставка и монтаж ел.преход РE-HD/стомана с вътрешна резба DN32/1'', PN10 | бр. | 8
9 | 8247551102 | Доставка и монтаж на СК шибърен 1'' | бр. | 8
10 | 8247585104 | Доставка и монтаж ТСК DN32 - сферичен PE HD, PN10, 1/4 оборот /комплект/ | бр. | 8
11 | 8256237032 | Доставка и монтаж нипел -1 '' | бр. | 8
12 | *094703335 | Опорно бетоново блокче за 30/30/10 | бр. | 16
| сума | Доставно монтажни дейности
| сума | СВО
| ...<>... | ПХ
| ...<>... | Изкопно възстановителни дейности
1 | *094702617 | Рязане на асфалтова настилка с фугорезачка Н < 10см | м | 3
2 | 8103132410 | Механизирано разкъртване на асф.настилка H<10см | м2 | 1.2
3 | 8103132100 | Механизирано разкъртване на пътни настилки (трошенокаменна настилка) | м3 | 0.43
4 | 8101403220 | Натоварване на строителни отпадъци (трошен камък, асфалт) на транспорт | м3 | 0.53
5 | *094703298 | Превоз строителни отпадъци (трошен камък, асфалт) на депо,вкл.такса смет | м3 | 0.53
6 | 8101105612 | Ръчен изкоп в земни почви, укрепен - 20% | м3 | 0.85
7 | 8101111047 | Прехвърляне на ръчно изкопани земни почви | м3 | 0.85
8 | 8101402120 | Изкоп с багер земни почви на отвал при 1 ут.условие - 80% | м3 | 3.42
9 | 8101202110 | Неплътно/плътно укрепване и разкрепване на изкопи в з.п. Н 0-2 м | м2 | 12
10 | 8243012000 | Доставка и полагане на подложка от пясък под тръбопроводи | м3 | 0.32
11 | 8243011100 | Доставка и засипване на тръбите с пясък, вкл.уплътняване Н=30см | м3 | 1.22
12 | *094706153 | Засипване на тесни изкопи с земни маси и уплътняване през 20см | м3 | 2.7
13 | 8103108000 | Основа от трошен камък (Трошенокаменна настилка) фракция 0-63мм | м3 | 0.43
14 | 8103112110 | Направа на първи (свързващ) битумен разлив за връзка с различна ширина. | м2 | 1.2
15 | 8103112120 | Направа на втори (свързващ) битумен разлив за връзка с различна ширина. | м2 | 1.2
16 | 8103115110 | Доставка и полагане на асфалтова смес за долен пласт на покритието /биндер/ Тип 0/16, с дебелина 4см | тона | 0.12
17 | 8103115220 | Доставка и полагане на плътен асфалтобетон, тип А с дебелина в уплътнено състояние 4 см | тона | 0.12
18 | 8103128100 | Заливане на фуги нов-стар асфалт с битум | м | 3
19 | 8101403210 | Натоварване с багер на транспорт земни почви | м3 | 1.57
20 | *094703300 | Превоз излишни земни маси на депо до 6км, вкл.разриване | м3 | 1.57
| сума | Изкопно възстановителни дейности
| сума | ПХ
| ...<>... | АВ
| ...<>... | Изкопно възстановителни дейности
1 | 8101105612 | Ръчен изкоп в земни почви, укрепен - 20% | м3 | 4.96
2 | 8101111047 | Прехвърляне на ръчно изкопани земни почви | м3 | 4.96
3 | 8101402230 | Изкоп с багер на транспорт земни почви 1 ут.условие - 80% | м3 | 19.83
4 | 8101403210 | Натоварване с багер на ръчно изкопани земни почви на транспорт | м3 | 4.96
5 | *094703300 | Превоз излишни земни маси на депо до 6км, вкл.разриване | м3 | 4.32
6 | *094703299 | Превоз земни маси на врем.депо до 2км | м3 | 20.47
7 | 8101202110 | Неплътно/плътно укрепване и разкрепване на изкопи в з.п. Н 0-2 м | м2 | 35.3
8 | 8101202210 | Неплътно/плътно укрепване и разкрепване на изкопи в з.п. Н 2-4 м | м2 | 2.48
9 | 8243012000 | Доставка и полагане на подложка от пясък под тръбопроводи | м3 | 0.24
10 | 8243011100 | Доставка и засипване на тръбите с пясък, вкл.уплътняване Н=30см | м3 | 0.92
11 | 8101403210 | Натоварване с багер на транспорт земни почви | м3 | 20.47
12 | *094702854 | Превоз земни почви от депо на 2 км за обратно засипване | м3 | 20.47
13 | *094706153 | Засипване на тесни изкопи с земни маси и уплътняване през 20см | м3 | 20.47
14 | *094706155 | Доставка и полагане подложен бетон С8/10 (В10) | м3 | 0.32
15 | 8119011000 | Направа кофраж за основи | м2 | 2
16 | 8119030851 | Доставка и полагане бетон С 25/30 (B30), W0.8 MPa за основи | м3 | 0.51
17 | 8418830000 | Двуслойно обмазване с битумна хидроизолация (външно) | м2 | 8.15
18 | *094702559 | Дренажна призма, вкл.всички свързани с това разходи | бр. | 1
19 | *094704380 | Доставка и монтаж тръба PVC Ф110 към дрен.призма, вкл.коляно PVC Ф110 | бр. | 1
| сума | Изкопно възстановителни дейности
| ...<>... | Доставно монтажни дейности
1 | *094703302 | Шахта за АВ | бр. | 1
| сума | Доставно монтажни дейности
| сума | АВ
| сума | Kлон 37
Обект: ''Реконструкция на водопроводната мрежа на с.Синя вода, Община Лозница'' - II етап
Възложител: Община Лозница
КОЛИЧЕСТВЕНА СМЕТКА
№ | Шифър | име | мярка | к-во
| ...<>... | Kлон 38
| ...<>... | Изкопно възстановителни дейности
1 | *094702617 | Рязане на асфалтова настилка с фугорезачка Н < 10см | м | 523.6
2 | 8103132410 | Механизирано разкъртване на асф.настилка H<10см | м2 | 235.62
3 | 8103132100 | Механизирано разкъртване на пътни настилки (трошенокаменна настилка) | м3 | 84.84
4 | 8101403220 | Натоварване на строителни отпадъци (трошен камък, асфалт) на транспорт | м3 | 103.69
5 | *094703298 | Превоз строителни отпадъци (трошен камък, асфалт) на депо,вкл.такса смет | м3 | 103.69
6 | 8101105612 | Ръчен изкоп в земни почви, укрепен - 20% | м3 | 60.43
7 | 8101111047 | Прехвърляне на ръчно изкопани земни почви | м3 | 60.43
8 | 8101402230 | Изкоп с багер на транспорт земни почви 1 ут.условие - 80% | м3 | 241.7
9 | 8101403210 | Натоварване с багер на ръчно изкопани земни почви на транспорт | м3 | 60.43
10 | *094703299 | Превоз земни маси на врем.депо до 2км | м3 | 186.66
11 | *094703300 | Превоз излишни земни маси на депо до 6км, вкл.разриване | м3 | 115.46
12 | 8101202110 | Неплътно/плътно укрепване и разкрепване на изкопи в з.п. Н 0-2 м | м2 | 901.7
13 | 8243012000 | Доставка и полагане на подложка от пясък под тръбопроводи | м3 | 23.57
14 | 8243011100 | Доставка и засипване на тръбите с пясък, вкл.уплътняване Н=30см | м3 | 90.23
15 | 8101403210 | Натоварване с багер на транспорт земни почви | м3 | 186.66
16 | *094702854 | Превоз земни почви от депо на 2 км за обратно засипване | м3 | 186.66
17 | *094706153 | Засипване на тесни изкопи с земни маси и уплътняване през 20см | м3 | 186.66
18 | 8103108000 | Основа от трошен камък (Трошенокаменна настилка) фракция 0-63мм | м3 | 84.84
19 | 8103112110 | Направа на първи (свързващ) битумен разлив за връзка с различна ширина. | м2 | 235.62
20 | 8103112120 | Направа на втори (свързващ) битумен разлив за връзка с различна ширина. | м2 | 235.62
21 | 8103115110 | Доставка и полагане на асфалтова смес за долен пласт на покритието /биндер/ Тип 0/16, с дебелина 4см | тона | 22.62
22 | 8103115220 | Доставка и полагане на плътен асфалтобетон, тип А с дебелина в уплътнено състояние 4 см | тона | 22.62
23 | 8103128100 | Заливане на фуги нов-стар асфалт с битум | м | 523.6
| сума | Изкопно възстановителни дейности
| ...<>... | Доставно монтажни дейности
1 | 8255085090 | Доставка и монтаж тръби PE100, PN10, DN90 | м | 261.8
2 | *094703344 | Изпитване плътността на тръбопроводи на хидравлично налягане ф90 | м | 261.8
3 | *094703347 | Дезинфекция водопроводи ф90 | м | 261.8
4 |  | Доставка и полагане на сигнална лента | м | 261.8
5 | *094701942 | Полагане на детекторна лента | м | 261.8
6 | 8243072030 | Комбиниран автоматичен въздушник DN80, 1,0МРа, вкл.чуг.коляно 90° с пета ф80 | бр. | 1
7 | 8255086090 | Направа челна заварка на тръбно съединение от РЕ100, PN10, DN90 | бр. | 21
8 | *094702563 | Доставка и монтаж коляно 90° РЕ100, PN10, DN90 | бр. | 1
9 | 8243175410 | Опорен блок | бр. | 14
10 | 8243071240 | Надземен ПХ Ф70/80 в пълен комплект,пета фланшова 90° Ф80 и укрепваща плоча | бр. | 3
11 | 8243131010 | Свободен фланец за РЕ100, PN10, DN90 | бр. | 7
12 | *094702508 | Доставка и монтаж тройник PE100, PN10, DN90/90/90 | бр. | 4
13 | 8255085090 | Доставка и монтаж тръби PE100, PN10, DN90 | м | 11
14 | *094702188 | Доставка и монтаж фланшов накрайник РЕ100, PN10, DN90 | бр. | 7
15 | 8243063030 | Шибърен СК DN80 с гум.клин,чуг.тяло, телеск.шиш с предп.гърне и фунд.плоча | бр. | 4
| сума | Доставно монтажни дейности
| ...<>... | СВО
| ...<>... | Изкопно възстановителни дейности
1 | *094702617 | Рязане на асфалтова настилка с фугорезачка Н < 10см | м | 81.6
2 | 8103132410 | Механизирано разкъртване на асф.настилка H<10см | м2 | 32.64
3 | 8103132100 | Механизирано разкъртване на пътни настилки (трошенокаменна настилка) | м3 | 11.75
4 | 8101403220 | Натоварване на строителни отпадъци (трошен камък, асфалт) на транспорт | м3 | 14.36
5 | *094703298 | Превоз строителни отпадъци (трошен камък, асфалт) на депо,вкл.такса смет | м3 | 14.36
6 | 8101105612 | Ръчен изкоп в земни почви, укрепен - 80% | м3 | 114.65
7 | 8101111047 | Прехвърляне на ръчно изкопани земни почви | м3 | 114.65
8 | 8101402120 | Изкоп с багер земни почви на отвал при 1 ут.условие - 20% | м3 | 28.66
9 | 8101202110 | Неплътно/плътно укрепване и разкрепване на изкопи в з.п. Н 0-2 м | м2 | 394.2
10 | 8243012000 | Доставка и полагане на подложка от пясък под тръбопроводи | м3 | 10.51
11 | 8243011100 | Доставка и засипване на тръбите с пясък, вкл.уплътняване Н=30см | м3 | 34.79
12 | *094706153 | Засипване на тесни изкопи с земни маси и уплътняване през 20см | м3 | 97.91
13 | 8103108000 | Основа от трошен камък (Трошенокаменна настилка) фракция 0-63мм | м3 | 11.75
14 | 8103112110 | Направа на първи (свързващ) битумен разлив за връзка с различна ширина. | м2 | 32.64
15 | 8103112120 | Направа на втори (свързващ) битумен разлив за връзка с различна ширина. | м2 | 32.64
16 | 8103115110 | Доставка и полагане на асфалтова смес за долен пласт на покритието /биндер/ Тип 0/16, с дебелина 4см | тона | 3.13
17 | 8103115220 | Доставка и полагане на плътен асфалтобетон, тип А с дебелина в уплътнено състояние 4 см | тона | 3.13
18 | 8103128100 | Заливане на фуги нов-стар асфалт с битум | м | 81.6
19 | 8101403210 | Натоварване с багер на транспорт земни почви | м3 | 45.41
20 | *094703300 | Превоз излишни земни маси на депо до 6км, вкл.разриване | м3 | 45.41
| сума | Изкопно възстановителни дейности
| ...<>... | Доставно монтажни дейности
1 | 8255085032 | Доставка и монтаж тръби PE100, PN10, DN32 | м | 131.4
2 | *094703346 | Изпитване плътността на тръбопроводи на хидравлично налягане ф32 | м | 131.4
3 | *094703349 | Дезинфекция водопроводи ф32 | м | 131.4
4 |  | Доставка и полагане на сигнална лента | м | 131.4
5 | *094701942 | Полагане на детекторна лента | м | 131.4
6 | *094701447 | Доставка и монтаж ВС за врязване под налягане - PE HD, PN10 DN 90/32 | бр. | 12
7 | *000000001 | Доставка и монтаж електрозаваряема муфа PE HD, PN10 DN 32 | бр. | 36
8 | 8256237032 | Доставка и монтаж ел.преход РE-HD/стомана с вътрешна резба DN32/1'', PN10 | бр. | 12
9 | 8247551102 | Доставка и монтаж на СК шибърен 1'' | бр. | 12
10 | 8247585104 | Доставка и монтаж ТСК DN32 - сферичен PE HD, PN10, 1/4 оборот /комплект/ | бр. | 12
11 | 8256237032 | Доставка и монтаж нипел -1 '' | бр. | 12
12 | *094703335 | Опорно бетоново блокче за 30/30/10 | бр. | 24
| сума | Доставно монтажни дейности
| сума | СВО
| ...<>... | ПХ
| ...<>... | Изкопно възстановителни дейности
1 | *094702617 | Рязане на асфалтова настилка с фугорезачка Н < 10см | м | 9
2 | 8103132410 | Механизирано разкъртване на асф.настилка H<10см | м2 | 3.6
3 | 8103132100 | Механизирано разкъртване на пътни настилки (трошенокаменна настилка) | м3 | 1.3
4 | 8101403220 | Натоварване на строителни отпадъци (трошен камък, асфалт) на транспорт | м3 | 1.58
5 | *094703298 | Превоз строителни отпадъци (трошен камък, асфалт) на депо,вкл.такса смет | м3 | 1.58
6 | 8101105612 | Ръчен изкоп в земни почви, укрепен - 20% | м3 | 1.12
7 | 8101111047 | Прехвърляне на ръчно изкопани земни почви | м3 | 1.12
8 | 8101402120 | Изкоп с багер земни почви на отвал при 1 ут.условие - 80% | м3 | 4.49
9 | 8101202110 | Неплътно/плътно укрепване и разкрепване на изкопи в з.п. Н 0-2 м | м2 | 18
10 | 8243012000 | Доставка и полагане на подложка от пясък под тръбопроводи | м3 | 0.48
11 | 8243011100 | Доставка и засипване на тръбите с пясък, вкл.уплътняване Н=30см | м3 | 1.83
12 | *094706153 | Засипване на тесни изкопи с земни маси и уплътняване през 20см | м3 | 3.26
13 | 8103108000 | Основа от трошен камък (Трошенокаменна настилка) фракция 0-63мм | м3 | 1.3
14 | 8103112110 | Направа на първи (свързващ) битумен разлив за връзка с различна ширина. | м2 | 3.6
15 | 8103112120 | Направа на втори (свързващ) битумен разлив за връзка с различна ширина. | м2 | 3.6
16 | 8103115110 | Доставка и полагане на асфалтова смес за долен пласт на покритието /биндер/ Тип 0/16, с дебелина 4см | тона | 0.35
17 | 8103115220 | Доставка и полагане на плътен асфалтобетон, тип А с дебелина в уплътнено състояние 4 см | тона | 0.35
18 | 8103128100 | Заливане на фуги нов-стар асфалт с битум | м | 9
19 | 8101403210 | Натоварване с багер на транспорт земни почви | м3 | 2.35
20 | *094703300 | Превоз излишни земни маси на депо до 6км, вкл.разриване | м3 | 2.35
| сума | Изкопно възстановителни дейности
| сума | ПХ
| ...<>... | АВ
| ...<>... | Изкопно възстановителни дейности
1 | *094702617 | Рязане на асфалтова настилка с фугорезачка Н < 10см | м | 3
2 | 8103132410 | Механизирано разкъртване на асф.настилка H<10см | м2 | 1.2
3 | 8103132100 | Механизирано разкъртване на пътни настилки (трошенокаменна настилка) | м3 | 0.43
4 | 8101403220 | Натоварване на строителни отпадъци (трошен камък, асфалт) на транспорт | м3 | 0.53
5 | *094703298 | Превоз строителни отпадъци (трошен камък, асфалт) на депо,вкл.такса смет | м3 | 0.53
6 | 8101105612 | Ръчен изкоп в земни почви, укрепен - 20% | м3 | 4.85
7 | 8101111047 | Прехвърляне на ръчно изкопани земни почви | м3 | 4.85
8 | 8101402230 | Изкоп с багер на транспорт земни почви 1 ут.условие - 80% | м3 | 19.41
9 | 8101403210 | Натоварване с багер на ръчно изкопани земни почви на транспорт | м3 | 4.85
10 | *094703300 | Превоз излишни земни маси на депо до 6км, вкл.разриване | м3 | 4.32
11 | *094703299 | Превоз земни маси на врем.депо до 2км | м3 | 19.95
12 | 8101202110 | Неплътно/плътно укрепване и разкрепване на изкопи в з.п. Н 0-2 м | м2 | 35.3
13 | 8101202210 | Неплътно/плътно укрепване и разкрепване на изкопи в з.п. Н 2-4 м | м2 | 2.48
14 | 8243012000 | Доставка и полагане на подложка от пясък под тръбопроводи | м3 | 0.24
15 | 8243011100 | Доставка и засипване на тръбите с пясък, вкл.уплътняване Н=30см | м3 | 0.92
16 | 8101403210 | Натоварване с багер на транспорт земни почви | м3 | 19.95
17 | *094702854 | Превоз земни почви от депо на 2 км за обратно засипване | м3 | 19.95
18 | *094706153 | Засипване на тесни изкопи с земни маси и уплътняване през 20см | м3 | 19.95
19 | 8103108000 | Основа от трошен камък (Трошенокаменна настилка) фракция 0-63мм | м3 | 0.43
20 | 8103112110 | Направа на първи (свързващ) битумен разлив за връзка с различна ширина. | м2 | 1.2
21 | 8103112120 | Направа на втори (свързващ) битумен разлив за връзка с различна ширина. | м2 | 1.2
22 | 8103115110 | Доставка и полагане на асфалтова смес за долен пласт на покритието /биндер/ Тип 0/16, с дебелина 4см | тона | 0.12
23 | 8103115220 | Доставка и полагане на плътен асфалтобетон, тип А с дебелина в уплътнено състояние 4 см | тона | 0.12
24 | 8103128100 | Заливане на фуги нов-стар асфалт с битум | м | 3
25 | *094706155 | Доставка и полагане подложен бетон С8/10 (В10) | м3 | 0.32
26 | 8119011000 | Направа кофраж за основи | м2 | 2
27 | 8119030851 | Доставка и полагане бетон С 25/30 (B30), W0.8 MPa за основи | м3 | 0.51
28 | 8418830000 | Двуслойно обмазване с битумна хидроизолация (външно) | м2 | 8.15
29 | *094702559 | Дренажна призма, вкл.всички свързани с това разходи | бр. | 1
30 | *094704380 | Доставка и монтаж тръба PVC Ф110 към дрен.призма, вкл.коляно PVC Ф110 | бр. | 1
| сума | Изкопно възстановителни дейности
| ...<>... | Доставно монтажни дейности
1 | *094703302 | Шахта за АВ | бр. | 1
| сума | Доставно монтажни дейности
| сума | АВ
| сума | Kлон 38
Обект: ''Реконструкция на водопроводната мрежа на с.Синя вода, Община Лозница'' - II етап
Възложител: Община Лозница
КОЛИЧЕСТВЕНА СМЕТКА
№ | Шифър | име | мярка | к-во
| ...<>... | Kлон 39
| ...<>... | Изкопно възстановителни дейности
1 | *094702617 | Рязане на асфалтова настилка с фугорезачка Н < 10см | м | 350
2 | 8103132410 | Механизирано разкъртване на асф.настилка H<10см | м2 | 157.5
3 | 8103132100 | Механизирано разкъртване на пътни настилки (трошенокаменна настилка) | м3 | 56.7
4 | 8101403220 | Натоварване на строителни отпадъци (трошен камък, асфалт) на транспорт | м3 | 69.3
5 | *094703298 | Превоз строителни отпадъци (трошен камък, асфалт) на депо,вкл.такса смет | м3 | 69.3
6 | 8101105612 | Ръчен изкоп в земни почви, укрепен - 20% | м3 | 74.91
7 | 8101111047 | Прехвърляне на ръчно изкопани земни почви | м3 | 74.91
8 | 8101402230 | Изкоп с багер на транспорт земни почви 1 ут.условие - 80% | м3 | 299.62
9 | 8101403210 | Натоварване с багер на ръчно изкопани земни почви на транспорт | м3 | 74.91
10 | *094703299 | Превоз земни маси на врем.депо до 2км | м3 | 246.51
11 | *094703300 | Превоз излишни земни маси на депо до 6км, вкл.разриване | м3 | 128.02
12 | 8101202110 | Неплътно/плътно укрепване и разкрепване на изкопи в з.п. Н 0-2 м | м2 | 985.6
13 | 8243012000 | Доставка и полагане на подложка от пясък под тръбопроводи | м3 | 26.12
14 | 8243011100 | Доставка и засипване на тръбите с пясък, вкл.уплътняване Н=30см | м3 | 100.05
15 | 8101403210 | Натоварване с багер на транспорт земни почви | м3 | 246.51
16 | *094702854 | Превоз земни почви от депо на 2 км за обратно засипване | м3 | 246.51
17 | *094706153 | Засипване на тесни изкопи с земни маси и уплътняване през 20см | м3 | 246.51
18 | 8103108000 | Основа от трошен камък (Трошенокаменна настилка) фракция 0-63мм | м3 | 56.7
19 | 8103112110 | Направа на първи (свързващ) битумен разлив за връзка с различна ширина. | м2 | 157.5
20 | 8103112120 | Направа на втори (свързващ) битумен разлив за връзка с различна ширина. | м2 | 157.5
21 | 8103115110 | Доставка и полагане на асфалтова смес за долен пласт на покритието /биндер/ Тип 0/16, с дебелина 4см | тона | 15.12
22 | 8103115220 | Доставка и полагане на плътен асфалтобетон, тип А с дебелина в уплътнено състояние 4 см | тона | 15.12
23 | 8103128100 | Заливане на фуги нов-стар асфалт с битум | м | 350
| сума | Изкопно възстановителни дейности
| ...<>... | Доставно монтажни дейности
1 | 8255085090 | Доставка и монтаж тръби PE100, PN10, DN90 | м | 290.27
2 | *094703344 | Изпитване плътността на тръбопроводи на хидравлично налягане ф90 | м | 290.27
3 | *094703347 | Дезинфекция водопроводи ф90 | м | 290.27
4 |  | Доставка и полагане на сигнална лента | м | 290.27
5 | *094701942 | Полагане на детекторна лента | м | 290.27
6 | 8255086090 | Направа челна заварка на тръбно съединение от РЕ100, PN10, DN90 | бр. | 7
7 | *094702563 | Доставка и монтаж коляно 90° РЕ100, PN10, DN90 | бр. | 2
8 | 8243175410 | Опорен блок | бр. | 5
9 | 8243071240 | Надземен ПХ Ф70/80 в пълен комплект,пета фланшова 90° Ф80 и укрепваща плоча | бр. | 1
10 | 8243131010 | Свободен фланец за РЕ100, PN10, DN90 | бр. | 1
11 | *094702508 | Доставка и монтаж тройник PE100, PN10, DN90/90/90 | бр. | 1
12 | 8255085090 | Доставка и монтаж тръби PE100, PN10, DN90 | м | 2
13 | *094702188 | Доставка и монтаж фланшов накрайник РЕ100, PN10, DN90 | бр. | 1
14 | 8243063030 | Шибърен СК DN80 с гум.клин,чуг.тяло, телеск.шиш с предп.гърне и фунд.плоча | бр. | 1
| сума | Доставно монтажни дейности
| ...<>... | СВО
| ...<>... | Изкопно възстановителни дейности
1 | *094702617 | Рязане на асфалтова настилка с фугорезачка Н < 10см | м | 40.2
2 | 8103132410 | Механизирано разкъртване на асф.настилка H<10см | м2 | 16.08
3 | 8103132100 | Механизирано разкъртване на пътни настилки (трошенокаменна настилка) | м3 | 5.79
4 | 8101403220 | Натоварване на строителни отпадъци (трошен камък, асфалт) на транспорт | м3 | 7.08
5 | *094703298 | Превоз строителни отпадъци (трошен камък, асфалт) на депо,вкл.такса смет | м3 | 7.08
6 | 8101105612 | Ръчен изкоп в земни почви, укрепен - 80% | м3 | 95.04
7 | 8101111047 | Прехвърляне на ръчно изкопани земни почви | м3 | 95.04
8 | 8101402120 | Изкоп с багер земни почви на отвал при 1 ут.условие - 20% | м3 | 23.76
9 | 8101202110 | Неплътно/плътно укрепване и разкрепване на изкопи в з.п. Н 0-2 м | м2 | 314.7
10 | 8243012000 | Доставка и полагане на подложка от пясък под тръбопроводи | м3 | 8.39
11 | 8243011100 | Доставка и засипване на тръбите с пясък, вкл.уплътняване Н=30см | м3 | 27.78
12 | *094706153 | Засипване на тесни изкопи с земни маси и уплътняване през 20см | м3 | 82.55
13 | 8103108000 | Основа от трошен камък (Трошенокаменна настилка) фракция 0-63мм | м3 | 5.79
14 | 8103112110 | Направа на първи (свързващ) битумен разлив за връзка с различна ширина. | м2 | 16.08
15 | 8103112120 | Направа на втори (свързващ) битумен разлив за връзка с различна ширина. | м2 | 16.08
16 | 8103115110 | Доставка и полагане на асфалтова смес за долен пласт на покритието /биндер/ Тип 0/16, с дебелина 4см | тона | 1.54
17 | 8103115220 | Доставка и полагане на плътен асфалтобетон, тип А с дебелина в уплътнено състояние 4 см | тона | 1.54
18 | 8103128100 | Заливане на фуги нов-стар асфалт с битум | м | 40.2
19 | 8101403210 | Натоварване с багер на транспорт земни почви | м3 | 36.25
20 | *094703300 | Превоз излишни земни маси на депо до 6км, вкл.разриване | м3 | 36.25
| сума | Изкопно възстановителни дейности
| ...<>... | Доставно монтажни дейности
1 | 8255085032 | Доставка и монтаж тръби PE100, PN10, DN32 | м | 104.9
2 | *094703346 | Изпитване плътността на тръбопроводи на хидравлично налягане ф32 | м | 104.9
3 | *094703349 | Дезинфекция водопроводи ф32 | м | 104.9
4 |  | Доставка и полагане на сигнална лента | м | 104.9
5 | *094701942 | Полагане на детекторна лента | м | 104.9
6 | *094701447 | Доставка и монтаж ВС за врязване под налягане - PE HD, PN10 DN 90/32 | бр. | 11
7 | *000000001 | Доставка и монтаж електрозаваряема муфа PE HD, PN10 DN 32 | бр. | 33
8 | 8256237032 | Доставка и монтаж ел.преход РE-HD/стомана с вътрешна резба DN32/1'', PN10 | бр. | 11
9 | 8247551102 | Доставка и монтаж на СК шибърен 1'' | бр. | 11
10 | 8247585104 | Доставка и монтаж ТСК DN32 - сферичен PE HD, PN10, 1/4 оборот /комплект/ | бр. | 11
11 | 8256237032 | Доставка и монтаж нипел -1 '' | бр. | 11
12 | *094703335 | Опорно бетоново блокче за 30/30/10 | бр. | 22
| сума | Доставно монтажни дейности
| сума | СВО
| ...<>... | ПХ
| ...<>... | Изкопно възстановителни дейности
1 | 8101105612 | Ръчен изкоп в земни почви, укрепен - 20% | м3 | 0.48
2 | 8101111047 | Прехвърляне на ръчно изкопани земни почви | м3 | 0.48
3 | 8101402120 | Изкоп с багер земни почви на отвал при 1 ут.условие - 80% | м3 | 1.92
4 | 8101202110 | Неплътно/плътно укрепване и разкрепване на изкопи в з.п. Н 0-2 м | м2 | 6
5 | 8243012000 | Доставка и полагане на подложка от пясък под тръбопроводи | м3 | 0.16
6 | 8243011100 | Доставка и засипване на тръбите с пясък, вкл.уплътняване Н=30см | м3 | 0.61
7 | *094706153 | Засипване на тесни изкопи с земни маси и уплътняване през 20см | м3 | 1.62
8 | 8101403210 | Натоварване с багер на транспорт земни почви | м3 | 0.78
9 | *094703300 | Превоз излишни земни маси на депо до 6км, вкл.разриване | м3 | 0.78
| сума | Изкопно възстановителни дейности
| сума | ПХ
| сума | Kлон 39
Обект: ''Реконструкция на водопроводната мрежа на с.Синя вода, Община Лозница'' - II етап
Възложител: Община Лозница
КОЛИЧЕСТВЕНА СМЕТКА
№ | Шифър | име | мярка | к-во
| ...<>... | Kлон 40
| ...<>... | Изкопно възстановителни дейности
1 | *094702617 | Рязане на асфалтова настилка с фугорезачка Н < 10см | м | 10
2 | 8103132410 | Механизирано разкъртване на асф.настилка H<10см | м2 | 4.5
3 | 8103132100 | Механизирано разкъртване на пътни настилки (трошенокаменна настилка) | м3 | 17.82
4 | 8101403220 | Натоварване на строителни отпадъци (трошен камък, асфалт) на транспорт | м3 | 18.18
5 | *094703298 | Превоз строителни отпадъци (трошен камък, асфалт) на депо,вкл.такса смет | м3 | 18.18
6 | 8101105612 | Ръчен изкоп в земни почви, укрепен - 20% | м3 | 47.48
7 | 8101111047 | Прехвърляне на ръчно изкопани земни почви | м3 | 47.48
8 | 8101402230 | Изкоп с багер на транспорт земни почви 1 ут.условие - 80% | м3 | 189.9
9 | 8101403210 | Натоварване с багер на ръчно изкопани земни почви на транспорт | м3 | 47.48
10 | *094703299 | Превоз земни маси на врем.депо до 2км | м3 | 164.25
11 | *094703300 | Превоз излишни земни маси на депо до 6км, вкл.разриване | м3 | 73.13
12 | 8101202110 | Неплътно/плътно укрепване и разкрепване на изкопи в з.п. Н 0-2 м | м2 | 568.6
13 | 8243012000 | Доставка и полагане на подложка от пясък под тръбопроводи | м3 | 14.93
14 | 8243011100 | Доставка и засипване на тръбите с пясък, вкл.уплътняване Н=30см | м3 | 57.15
15 | 8101403210 | Натоварване с багер на транспорт земни почви | м3 | 164.25
16 | *094702854 | Превоз земни почви от депо на 2 км за обратно засипване | м3 | 164.25
17 | *094706153 | Засипване на тесни изкопи с земни маси и уплътняване през 20см | м3 | 164.25
18 | 8103108000 | Основа от трошен камък (Трошенокаменна настилка) фракция 0-63мм | м3 | 17.82
19 | 8103112110 | Направа на първи (свързващ) битумен разлив за връзка с различна ширина. | м2 | 4.5
20 | 8103112120 | Направа на втори (свързващ) битумен разлив за връзка с различна ширина. | м2 | 4.5
21 | 8103115110 | Доставка и полагане на асфалтова смес за долен пласт на покритието /биндер/ Тип 0/16, с дебелина 4см | тона | 0.43
22 | 8103115220 | Доставка и полагане на плътен асфалтобетон, тип А с дебелина в уплътнено състояние 4 см | тона | 0.43
23 | 8103128100 | Заливане на фуги нов-стар асфалт с битум | м | 10
| сума | Изкопно възстановителни дейности
| ...<>... | Доставно монтажни дейности
1 | 8255085090 | Доставка и монтаж тръби PE100, PN10, DN90 | м | 165.85
2 | *094703344 | Изпитване плътността на тръбопроводи на хидравлично налягане ф90 | м | 165.85
3 | *094703347 | Дезинфекция водопроводи ф90 | м | 165.85
4 |  | Доставка и полагане на сигнална лента | м | 165.85
5 | *094701942 | Полагане на детекторна лента | м | 165.85
6 | 8255086090 | Направа челна заварка на тръбно съединение от РЕ100, PN10, DN90 | бр. | 4
7 | 8243175410 | Опорен блок | бр. | 3
8 | 8243071240 | Надземен ПХ Ф70/80 в пълен комплект,пета фланшова 90° Ф80 и укрепваща плоча | бр. | 1
9 | 8243131010 | Свободен фланец за РЕ100, PN10, DN90 | бр. | 1
10 | *094702508 | Доставка и монтаж тройник PE100, PN10, DN90/90/90 | бр. | 1
11 | 8255085090 | Доставка и монтаж тръби PE100, PN10, DN90 | м | 2
12 | *094702188 | Доставка и монтаж фланшов накрайник РЕ100, PN10, DN90 | бр. | 1
13 | 8243063030 | Шибърен СК DN80 с гум.клин,чуг.тяло, телеск.шиш с предп.гърне и фунд.плоча | бр. | 1
| сума | Доставно монтажни дейности
| ...<>... | СВО
| ...<>... | Изкопно възстановителни дейности
1 | *094702617 | Рязане на асфалтова настилка с фугорезачка Н < 10см | м | 2
2 | 8103132410 | Механизирано разкъртване на асф.настилка H<10см | м2 | 0.8
3 | 8103132100 | Механизирано разкъртване на пътни настилки (трошенокаменна настилка) | м3 | 0.29
4 | 8101403220 | Натоварване на строителни отпадъци (трошен камък, асфалт) на транспорт | м3 | 0.35
5 | *094703298 | Превоз строителни отпадъци (трошен камък, асфалт) на депо,вкл.такса смет | м3 | 0.35
6 | 8101105612 | Ръчен изкоп в земни почви, укрепен - 80% | м3 | 10.18
7 | 8101111047 | Прехвърляне на ръчно изкопани земни почви | м3 | 10.18
8 | 8101402120 | Изкоп с багер земни почви на отвал при 1 ут.условие - 20% | м3 | 2.55
9 | 8101202110 | Неплътно/плътно укрепване и разкрепване на изкопи в з.п. Н 0-2 м | м2 | 32.7
10 | 8243012000 | Доставка и полагане на подложка от пясък под тръбопроводи | м3 | 0.87
11 | 8243011100 | Доставка и засипване на тръбите с пясък, вкл.уплътняване Н=30см | м3 | 2.89
12 | *094706153 | Засипване на тесни изкопи с земни маси и уплътняване през 20см | м3 | 8.96
13 | 8103108000 | Основа от трошен камък (Трошенокаменна настилка) фракция 0-63мм | м3 | 0.29
14 | 8103112110 | Направа на първи (свързващ) битумен разлив за връзка с различна ширина. | м2 | 0.8
15 | 8103112120 | Направа на втори (свързващ) битумен разлив за връзка с различна ширина. | м2 | 0.8
16 | 8103115110 | Доставка и полагане на асфалтова смес за долен пласт на покритието /биндер/ Тип 0/16, с дебелина 4см | тона | 0.08
17 | 8103115220 | Доставка и полагане на плътен асфалтобетон, тип А с дебелина в уплътнено състояние 4 см | тона | 0.08
18 | 8103128100 | Заливане на фуги нов-стар асфалт с битум | м | 2
19 | 8101403210 | Натоварване с багер на транспорт земни почви | м3 | 3.77
20 | *094703300 | Превоз излишни земни маси на депо до 6км, вкл.разриване | м3 | 3.77
| сума | Изкопно възстановителни дейности
| ...<>... | Доставно монтажни дейности
1 | 8255085032 | Доставка и монтаж тръби PE100, PN10, DN32 | м | 10.9
2 | *094703346 | Изпитване плътността на тръбопроводи на хидравлично налягане ф32 | м | 10.9
3 | *094703349 | Дезинфекция водопроводи ф32 | м | 10.9
4 |  | Доставка и полагане на сигнална лента | м | 10.9
5 | *094701942 | Полагане на детекторна лента | м | 10.9
6 | *094701447 | Доставка и монтаж ВС за врязване под налягане - PE HD, PN10 DN 90/32 | бр. | 2
7 | *000000001 | Доставка и монтаж електрозаваряема муфа PE HD, PN10 DN 32 | бр. | 6
8 | 8256237032 | Доставка и монтаж ел.преход РE-HD/стомана с вътрешна резба DN32/1'', PN10 | бр. | 2
9 | 8247551102 | Доставка и монтаж на СК шибърен 1'' | бр. | 2
10 | 8247585104 | Доставка и монтаж ТСК DN32 - сферичен PE HD, PN10, 1/4 оборот /комплект/ | бр. | 2
11 | 8256237032 | Доставка и монтаж нипел -1 '' | бр. | 2
12 | *094703335 | Опорно бетоново блокче за 30/30/10 | бр. | 4
| сума | Доставно монтажни дейности
| сума | СВО
| ...<>... | ПХ
| ...<>... | Изкопно възстановителни дейности
1 | 8101105612 | Ръчен изкоп в земни почви, укрепен - 20% | м3 | 0.48
2 | 8101111047 | Прехвърляне на ръчно изкопани земни почви | м3 | 0.48
3 | 8101402120 | Изкоп с багер земни почви на отвал при 1 ут.условие - 80% | м3 | 1.92
4 | 8101202110 | Неплътно/плътно укрепване и разкрепване на изкопи в з.п. Н 0-2 м | м2 | 6
5 | 8243012000 | Доставка и полагане на подложка от пясък под тръбопроводи | м3 | 0.16
6 | 8243011100 | Доставка и засипване на тръбите с пясък, вкл.уплътняване Н=30см | м3 | 0.61
7 | *094706153 | Засипване на тесни изкопи с земни маси и уплътняване през 20см | м3 | 1.62
8 | 8101403210 | Натоварване с багер на транспорт земни почви | м3 | 0.78
9 | *094703300 | Превоз излишни земни маси на депо до 6км, вкл.разриване | м3 | 0.78
| сума | Изкопно възстановителни дейности
| сума | ПХ
| сума | Kлон 40
Обект: ''Реконструкция на водопроводната мрежа на с.Синя вода, Община Лозница'' - II етап
Възложител: Община Лозница
КОЛИЧЕСТВЕНА СМЕТКА
№ | Шифър | име | мярка | к-во
| ...<>... | Kлон 41
| ...<>... | Изкопно възстановителни дейности
1 | *094702617 | Рязане на асфалтова настилка с фугорезачка Н < 10см | м | 294.74
2 | 8103132410 | Механизирано разкъртване на асф.настилка H<10см | м2 | 132.63
3 | 8103132100 | Механизирано разкъртване на пътни настилки (трошенокаменна настилка) | м3 | 77.22
4 | 8101403220 | Натоварване на строителни отпадъци (трошен камък, асфалт) на транспорт | м3 | 87.84
5 | *094703298 | Превоз строителни отпадъци (трошен камък, асфалт) на депо,вкл.такса смет | м3 | 87.84
6 | 8101105612 | Ръчен изкоп в земни почви, укрепен - 20% | м3 | 61.38
7 | 8101111047 | Прехвърляне на ръчно изкопани земни почви | м3 | 61.38
8 | 8101402230 | Изкоп с багер на транспорт земни почви 1 ут.условие - 80% | м3 | 245.5
9 | 8101403210 | Натоварване с багер на ръчно изкопани земни почви на транспорт | м3 | 61.38
10 | *094703299 | Превоз земни маси на врем.депо до 2км | м3 | 193.74
11 | *094703300 | Превоз излишни земни маси на депо до 6км, вкл.разриване | м3 | 98.14
12 | 8101202110 | Неплътно/плътно укрепване и разкрепване на изкопи в з.п. Н 0-2 м | м2 | 876.92
13 | 8243012000 | Доставка и полагане на подложка от пясък под тръбопроводи | м3 | 23.09
14 | 8243011100 | Доставка и засипване на тръбите с пясък, вкл.уплътняване Н=30см | м3 | 88.42
15 | 8101403210 | Натоварване с багер на транспорт земни почви | м3 | 193.74
16 | *094702854 | Превоз земни почви от депо на 2 км за обратно засипване | м3 | 193.74
17 | *094706153 | Засипване на тесни изкопи с земни маси и уплътняване през 20см | м3 | 193.74
18 | 8103108000 | Основа от трошен камък (Трошенокаменна настилка) фракция 0-63мм | м3 | 77.22
19 | 8103112110 | Направа на първи (свързващ) битумен разлив за връзка с различна ширина. | м2 | 132.63
20 | 8103112120 | Направа на втори (свързващ) битумен разлив за връзка с различна ширина. | м2 | 132.63
21 | 8103115110 | Доставка и полагане на асфалтова смес за долен пласт на покритието /биндер/ Тип 0/16, с дебелина 4см | тона | 12.73
22 | 8103115220 | Доставка и полагане на плътен асфалтобетон, тип А с дебелина в уплътнено състояние 4 см | тона | 12.73
23 | 8103128100 | Заливане на фуги нов-стар асфалт с битум | м | 294.74
| сума | Изкопно възстановителни дейности
| ...<>... | Доставно монтажни дейности
1 | 8255085090 | Доставка и монтаж тръби PE100, PN10, DN90 | м | 256.57
2 | *094703344 | Изпитване плътността на тръбопроводи на хидравлично налягане ф90 | м | 256.57
3 | *094703347 | Дезинфекция водопроводи ф90 | м | 256.57
4 |  | Доставка и полагане на сигнална лента | м | 256.57
5 | *094701942 | Полагане на детекторна лента | м | 256.57
6 | 8255086090 | Направа челна заварка на тръбно съединение от РЕ100, PN10, DN90 | бр. | 9
7 | 8243175410 | Опорен блок | бр. | 7
8 | 8243071240 | Надземен ПХ Ф70/80 в пълен комплект,пета фланшова 90° Ф80 и укрепваща плоча | бр. | 2
9 | 8243131010 | Свободен фланец за РЕ100, PN10, DN90 | бр. | 3
10 | *094702508 | Доставка и монтаж тройник PE100, PN10, DN90/90/90 | бр. | 2
11 | 8255085090 | Доставка и монтаж тръби PE100, PN10, DN90 | м | 4
12 | *094702188 | Доставка и монтаж фланшов накрайник РЕ100, PN10, DN90 | бр. | 3
13 | 8243063030 | Шибърен СК DN80 с гум.клин,чуг.тяло, телеск.шиш с предп.гърне и фунд.плоча | бр. | 2
| сума | Доставно монтажни дейности
| ...<>... | СВО
| ...<>... | Изкопно възстановителни дейности
1 | *094702617 | Рязане на асфалтова настилка с фугорезачка Н < 10см | м | 1.8
2 | 8103132410 | Механизирано разкъртване на асф.настилка H<10см | м2 | 0.72
3 | 8103132100 | Механизирано разкъртване на пътни настилки (трошенокаменна настилка) | м3 | 1.15
4 | 8101403220 | Натоварване на строителни отпадъци (трошен камък, асфалт) на транспорт | м3 | 1.2
5 | *094703298 | Превоз строителни отпадъци (трошен камък, асфалт) на депо,вкл.такса смет | м3 | 1.2
6 | 8101105612 | Ръчен изкоп в земни почви, укрепен - 80% | м3 | 26.88
7 | 8101111047 | Прехвърляне на ръчно изкопани земни почви | м3 | 26.88
8 | 8101402120 | Изкоп с багер земни почви на отвал при 1 ут.условие - 20% | м3 | 6.72
9 | 8101202110 | Неплътно/плътно укрепване и разкрепване на изкопи в з.п. Н 0-2 м | м2 | 87
10 | 8243012000 | Доставка и полагане на подложка от пясък под тръбопроводи | м3 | 2.32
11 | 8243011100 | Доставка и засипване на тръбите с пясък, вкл.уплътняване Н=30см | м3 | 7.84
12 | *094706153 | Засипване на тесни изкопи с земни маси и уплътняване през 20см | м3 | 23.4
13 | 8103108000 | Основа от трошен камък (Трошенокаменна настилка) фракция 0-63мм | м3 | 1.15
14 | 8103112110 | Направа на първи (свързващ) битумен разлив за връзка с различна ширина. | м2 | 0.72
15 | 8103112120 | Направа на втори (свързващ) битумен разлив за връзка с различна ширина. | м2 | 0.72
16 | 8103115110 | Доставка и полагане на асфалтова смес за долен пласт на покритието /биндер/ Тип 0/16, с дебелина 4см | тона | 0.07
17 | 8103115220 | Доставка и полагане на плътен асфалтобетон, тип А с дебелина в уплътнено състояние 4 см | тона | 0.07
18 | 8103128100 | Заливане на фуги нов-стар асфалт с битум | м | 1.8
19 | 8101403210 | Натоварване с багер на транспорт земни почви | м3 | 10.19
20 | *094703300 | Превоз излишни земни маси на депо до 6км, вкл.разриване | м3 | 10.19
| сума | Изкопно възстановителни дейности
| ...<>... | Доставно монтажни дейности
1 | 8255085032 | Доставка и монтаж тръби PE100, PN10, DN32 | м | 22.2
2 | *094703346 | Изпитване плътността на тръбопроводи на хидравлично налягане ф32 | м | 22.2
3 | *094703349 | Дезинфекция водопроводи ф32 | м | 22.2
4 | 8255085063 | Доставка и монтаж тръби PE100, PN10, DN63 | м | 6.8
5 | *094703345 | Изпитване плътността на тръбопроводи на хидравлично налягане ф63 | м | 6.8
6 | *094703348 | Дезинфекция водопроводи ф63 | м | 6.8
7 |  | Доставка и полагане на сигнална лента | м | 29
8 | *094701942 | Полагане на детекторна лента | м | 29
9 | *094701447 | Доставка и монтаж ВС за врязване под налягане - PE HD, PN10 DN 90/32 | бр. | 3
10 | *094701448 | Доставка и монтаж ВС за врязване под налягане - PE HD, PN10 DN 90/63 | бр. | 1
11 | *000000001 | Доставка и монтаж електрозаваряема муфа PE HD, PN10 DN 32 | бр. | 9
12 | *000000002 | Доставка и монтаж електрозаваряема муфа PE HD, PN10 DN 63 | бр. | 3
13 | 8256237032 | Доставка и монтаж ел.преход РE-HD/стомана с вътрешна резба DN32/1'', PN10 | бр. | 3
14 | 8256237065 | Доставка и монтаж ел.преход PE-HD/стомана с вътрешна резба DN63/2'', PN10 | бр. | 1
15 | 8247551102 | Доставка и монтаж на СК шибърен 1'' | бр. | 3
16 | 8247551202 | Доставка и монтаж на СК шибърен 2'' | бр. | 1
17 | 8247585104 | Доставка и монтаж ТСК DN32 - сферичен PE HD, PN10, 1/4 оборот /комплект/ | бр. | 3
18 | 8247585107 | Доставка и монтаж ТСК DN63 - сферичен PE HD, PN10, 1/4 оборот /комплект/ | бр. | 1
19 | 8256237032 | Доставка и монтаж нипел -1 '' | бр. | 3
20 | 8256237063 | Доставка и монтаж нипел -2'' | бр. | 1
21 | *094703335 | Опорно бетоново блокче за 30/30/10 | бр. | 8
| сума | Доставно монтажни дейности
| сума | СВО
| ...<>... | ПХ
| ...<>... | Изкопно възстановителни дейности
1 | *094702617 | Рязане на асфалтова настилка с фугорезачка Н < 10см | м | 6
2 | 8103132410 | Механизирано разкъртване на асф.настилка H<10см | м2 | 2.4
3 | 8103132100 | Механизирано разкъртване на пътни настилки (трошенокаменна настилка) | м3 | 0.86
4 | 8101403220 | Натоварване на строителни отпадъци (трошен камък, асфалт) на транспорт | м3 | 1.06
5 | *094703298 | Превоз строителни отпадъци (трошен камък, асфалт) на депо,вкл.такса смет | м3 | 1.06
6 | 8101105612 | Ръчен изкоп в земни почви, укрепен - 20% | м3 | 0.75
7 | 8101111047 | Прехвърляне на ръчно изкопани земни почви | м3 | 0.75
8 | 8101402120 | Изкоп с багер земни почви на отвал при 1 ут.условие - 80% | м3 | 3
9 | 8101202110 | Неплътно/плътно укрепване и разкрепване на изкопи в з.п. Н 0-2 м | м2 | 12
10 | 8243012000 | Доставка и полагане на подложка от пясък под тръбопроводи | м3 | 0.32
11 | 8243011100 | Доставка и засипване на тръбите с пясък, вкл.уплътняване Н=30см | м3 | 1.22
12 | *094706153 | Засипване на тесни изкопи с земни маси и уплътняване през 20см | м3 | 2.18
13 | 8103108000 | Основа от трошен камък (Трошенокаменна настилка) фракция 0-63мм | м3 | 0.86
14 | 8103112110 | Направа на първи (свързващ) битумен разлив за връзка с различна ширина. | м2 | 2.4
15 | 8103112120 | Направа на втори (свързващ) битумен разлив за връзка с различна ширина. | м2 | 2.4
16 | 8103115110 | Доставка и полагане на асфалтова смес за долен пласт на покритието /биндер/ Тип 0/16, с дебелина 4см | тона | 0.23
17 | 8103115220 | Доставка и полагане на плътен асфалтобетон, тип А с дебелина в уплътнено състояние 4 см | тона | 0.23
18 | 8103128100 | Заливане на фуги нов-стар асфалт с битум | м | 6
19 | 8101403210 | Натоварване с багер на транспорт земни почви | м3 | 1.57
20 | *094703300 | Превоз излишни земни маси на депо до 6км, вкл.разриване | м3 | 1.57
| сума | Изкопно възстановителни дейности
| сума | ПХ
| сума | Kлон 41
Обект: ''Реконструкция на водопроводната мрежа на с.Синя вода, Община Лозница'' - II етап
Възложител: Община Лозница
КОЛИЧЕСТВЕНА СМЕТКА
№ | Шифър | име | мярка | к-во
| ...<>... | Kлон 42
| ...<>... | Изкопно възстановителни дейности
1 | *094702617 | Рязане на асфалтова настилка с фугорезачка Н < 10см | м | 10.02
2 | 8103132410 | Механизирано разкъртване на асф.настилка H<10см | м2 | 4.51
3 | 8103132100 | Механизирано разкъртване на пътни настилки (трошенокаменна настилка) | м3 | 34.42
4 | 8101403220 | Натоварване на строителни отпадъци (трошен камък, асфалт) на транспорт | м3 | 34.78
5 | *094703298 | Превоз строителни отпадъци (трошен камък, асфалт) на депо,вкл.такса смет | м3 | 34.78
6 | 8101105612 | Ръчен изкоп в земни почви, укрепен - 20% | м3 | 31.86
7 | 8101111047 | Прехвърляне на ръчно изкопани земни почви | м3 | 31.86
8 | 8101402230 | Изкоп с багер на транспорт земни почви 1 ут.условие - 80% | м3 | 127.42
9 | 8101403210 | Натоварване с багер на ръчно изкопани земни почви на транспорт | м3 | 31.86
10 | *094703299 | Превоз земни маси на врем.депо до 2км | м3 | 105.44
11 | *094703300 | Превоз излишни земни маси на депо до 6км, вкл.разриване | м3 | 55.77
12 | 8101202110 | Неплътно/плътно укрепване и разкрепване на изкопи в з.п. Н 0-2 м | м2 | 432.5
13 | 8243012000 | Доставка и полагане на подложка от пясък под тръбопроводи | м3 | 11.38
14 | 8243011100 | Доставка и засипване на тръбите с пясък, вкл.уплътняване Н=30см | м3 | 43.6
15 | 8101403210 | Натоварване с багер на транспорт земни почви | м3 | 105.44
16 | *094702854 | Превоз земни почви от депо на 2 км за обратно засипване | м3 | 105.44
17 | *094706153 | Засипване на тесни изкопи с земни маси и уплътняване през 20см | м3 | 105.44
18 | 8103108000 | Основа от трошен камък (Трошенокаменна настилка) фракция 0-63мм | м3 | 34.42
19 | 8103112110 | Направа на първи (свързващ) битумен разлив за връзка с различна ширина. | м2 | 4.51
20 | 8103112120 | Направа на втори (свързващ) битумен разлив за връзка с различна ширина. | м2 | 4.51
21 | 8103115110 | Доставка и полагане на асфалтова смес за долен пласт на покритието /биндер/ Тип 0/16, с дебелина 4см | тона | 0.43
22 | 8103115220 | Доставка и полагане на плътен асфалтобетон, тип А с дебелина в уплътнено състояние 4 см | тона | 0.43
23 | 8103128100 | Заливане на фуги нов-стар асфалт с битум | м | 5.88
| сума | Изкопно възстановителни дейности
| ...<>... | Доставно монтажни дейности
1 | 8255085090 | Доставка и монтаж тръби PE100, PN10, DN90 | м | 126.49
2 | *094703344 | Изпитване плътността на тръбопроводи на хидравлично налягане ф90 | м | 126.49
3 | *094703347 | Дезинфекция водопроводи ф90 | м | 126.49
4 |  | Доставка и полагане на сигнална лента | м | 126.49
5 | *094701942 | Полагане на детекторна лента | м | 126.49
6 | 8255086090 | Направа челна заварка на тръбно съединение от РЕ100, PN10, DN90 | бр. | 5
7 | 8243175410 | Опорен блок | бр. | 4
8 | 8243071240 | Надземен ПХ Ф70/80 в пълен комплект,пета фланшова 90° Ф80 и укрепваща плоча | бр. | 1
9 | 8243131010 | Свободен фланец за РЕ100, PN10, DN90 | бр. | 2
10 | *094702508 | Доставка и монтаж тройник PE100, PN10, DN90/90/90 | бр. | 1
11 | 8255085090 | Доставка и монтаж тръби PE100, PN10, DN90 | м | 2
12 | *094702188 | Доставка и монтаж фланшов накрайник РЕ100, PN10, DN90 | бр. | 2
13 | 8243063030 | Шибърен СК DN80 с гум.клин,чуг.тяло, телеск.шиш с предп.гърне и фунд.плоча | бр. | 1
| сума | Доставно монтажни дейности
| ...<>... | СВО
| ...<>... | Изкопно възстановителни дейности
1 | 8103132100 | Механизирано разкъртване на пътни настилки (трошенокаменна настилка) | м3 | 1.54
2 | 8101403220 | Натоварване на строителни отпадъци (трошен камък, асфалт) на транспорт | м3 | 1.54
3 | *094703298 | Превоз строителни отпадъци (трошен камък, асфалт) на депо,вкл.такса смет | м3 | 1.54
4 | 8101105612 | Ръчен изкоп в земни почви, укрепен - 80% | м3 | 23.06
5 | 8101111047 | Прехвърляне на ръчно изкопани земни почви | м3 | 23.06
6 | 8101402120 | Изкоп с багер земни почви на отвал при 1 ут.условие - 20% | м3 | 5.76
7 | 8101202110 | Неплътно/плътно укрепване и разкрепване на изкопи в з.п. Н 0-2 м | м2 | 75.9
8 | 8243012000 | Доставка и полагане на подложка от пясък под тръбопроводи | м3 | 2.02
9 | 8243011100 | Доставка и засипване на тръбите с пясък, вкл.уплътняване Н=30см | м3 | 6.7
10 | *094706153 | Засипване на тесни изкопи с земни маси и уплътняване през 20см | м3 | 20.08
11 | 8103108000 | Основа от трошен камък (Трошенокаменна настилка) фракция 0-63мм | м3 | 1.54
12 | 8101403210 | Натоварване с багер на транспорт земни почви | м3 | 8.74
13 | *094703300 | Превоз излишни земни маси на депо до 6км, вкл.разриване | м3 | 8.74
| сума | Изкопно възстановителни дейности
| ...<>... | Доставно монтажни дейности
1 | 8255085032 | Доставка и монтаж тръби PE100, PN10, DN32 | м | 25.3
2 | *094703346 | Изпитване плътността на тръбопроводи на хидравлично налягане ф32 | м | 25.3
3 | *094703349 | Дезинфекция водопроводи ф32 | м | 25.3
4 |  | Доставка и полагане на сигнална лента | м | 25.3
5 | *094701942 | Полагане на детекторна лента | м | 25.3
6 | *094701447 | Доставка и монтаж ВС за врязване под налягане - PE HD, PN10 DN 90/32 | бр. | 3
7 | *000000001 | Доставка и монтаж електрозаваряема муфа PE HD, PN10 DN 32 | бр. | 9
8 | 8256237032 | Доставка и монтаж ел.преход РE-HD/стомана с вътрешна резба DN32/1'', PN10 | бр. | 3
9 | 8247551102 | Доставка и монтаж на СК шибърен 1'' | бр. | 3
10 | 8247585104 | Доставка и монтаж ТСК DN32 - сферичен PE HD, PN10, 1/4 оборот /комплект/ | бр. | 3
11 | 8256237032 | Доставка и монтаж нипел -1 '' | бр. | 3
12 | *094703335 | Опорно бетоново блокче за 30/30/10 | бр. | 6
| сума | Доставно монтажни дейности
| сума | СВО
| ...<>... | ПХ
| ...<>... | Изкопно възстановителни дейности
1 | 8103132100 | Механизирано разкъртване на пътни настилки (трошенокаменна настилка) | м3 | 0.36
2 | 8101403220 | Натоварване на строителни отпадъци (трошен камък, асфалт) на транспорт | м3 | 0.36
3 | *094703298 | Превоз строителни отпадъци (трошен камък, асфалт) на депо,вкл.такса смет | м3 | 0.36
4 | 8101105612 | Ръчен изкоп в земни почви, укрепен - 20% | м3 | 0.41
5 | 8101111047 | Прехвърляне на ръчно изкопани земни почви | м3 | 0.41
6 | 8101402120 | Изкоп с багер земни почви на отвал при 1 ут.условие - 80% | м3 | 1.63
7 | 8101202110 | Неплътно/плътно укрепване и разкрепване на изкопи в з.п. Н 0-2 м | м2 | 6
8 | 8243012000 | Доставка и полагане на подложка от пясък под тръбопроводи | м3 | 0.16
9 | 8243011100 | Доставка и засипване на тръбите с пясък, вкл.уплътняване Н=30см | м3 | 0.61
10 | *094706153 | Засипване на тесни изкопи с земни маси и уплътняване през 20см | м3 | 1.26
11 | 8103108000 | Основа от трошен камък (Трошенокаменна настилка) фракция 0-63мм | м3 | 0.36
12 | 8101403210 | Натоварване с багер на транспорт земни почви | м3 | 0.78
13 | *094703300 | Превоз излишни земни маси на депо до 6км, вкл.разриване | м3 | 0.78
| сума | Изкопно възстановителни дейности
| сума | ПХ
| сума | Kлон 42
Обект: ''Реконструкция на водопроводната мрежа на с.Синя вода, Община Лозница'' - II етап
Възложител: Община Лозница
КОЛИЧЕСТВЕНА СМЕТКА
№ | Шифър | име | мярка | к-во
| ...<>... | Kлон 43
| ...<>... | Изкопно възстановителни дейности
1 | *094702617 | Рязане на асфалтова настилка с фугорезачка Н < 10см | м | 250.88
2 | 8103132410 | Механизирано разкъртване на асф.настилка H<10см | м2 | 112.9
3 | 8103132100 | Механизирано разкъртване на пътни настилки (трошенокаменна настилка) | м3 | 40.65
4 | 8101403220 | Натоварване на строителни отпадъци (трошен камък, асфалт) на транспорт | м3 | 49.68
5 | *094703298 | Превоз строителни отпадъци (трошен камък, асфалт) на депо,вкл.такса смет | м3 | 49.68
6 | 8101105612 | Ръчен изкоп в земни почви, укрепен - 20% | м3 | 28.38
7 | 8101111047 | Прехвърляне на ръчно изкопани земни почви | м3 | 28.38
8 | 8101402230 | Изкоп с багер на транспорт земни почви 1 ут.условие - 80% | м3 | 113.48
9 | 8101403210 | Натоварване с багер на ръчно изкопани земни почви на транспорт | м3 | 28.38
10 | *094703299 | Превоз земни маси на врем.депо до 2км | м3 | 86.54
11 | *094703300 | Превоз излишни земни маси на депо до 6км, вкл.разриване | м3 | 55.31
12 | 8101202110 | Неплътно/плътно укрепване и разкрепване на изкопи в з.п. Н 0-2 м | м2 | 425.1
13 | 8243012000 | Доставка и полагане на подложка от пясък под тръбопроводи | м3 | 11.29
14 | 8243011100 | Доставка и засипване на тръбите с пясък, вкл.уплътняване Н=30см | м3 | 43.23
15 | 8101403210 | Натоварване с багер на транспорт земни почви | м3 | 86.54
16 | *094702854 | Превоз земни почви от депо на 2 км за обратно засипване | м3 | 86.54
17 | *094706153 | Засипване на тесни изкопи с земни маси и уплътняване през 20см | м3 | 86.54
18 | 8103108000 | Основа от трошен камък (Трошенокаменна настилка) фракция 0-63мм | м3 | 40.65
19 | 8103112110 | Направа на първи (свързващ) битумен разлив за връзка с различна ширина. | м2 | 112.9
20 | 8103112120 | Направа на втори (свързващ) битумен разлив за връзка с различна ширина. | м2 | 112.9
21 | 8103115110 | Доставка и полагане на асфалтова смес за долен пласт на покритието /биндер/ Тип 0/16, с дебелина 4см | тона | 10.84
22 | 8103115220 | Доставка и полагане на плътен асфалтобетон, тип А с дебелина в уплътнено състояние 4 см | тона | 10.84
23 | 8103128100 | Заливане на фуги нов-стар асфалт с битум | м | 250.88
| сума | Изкопно възстановителни дейности
| ...<>... | Доставно монтажни дейности
1 | 8255085090 | Доставка и монтаж тръби PE100, PN10, DN90 | м | 125.44
2 | *094703344 | Изпитване плътността на тръбопроводи на хидравлично налягане ф90 | м | 125.44
3 | *094703347 | Дезинфекция водопроводи ф90 | м | 125.44
4 |  | Доставка и полагане на сигнална лента | м | 125.44
5 | *094701942 | Полагане на детекторна лента | м | 125.44
6 | 8243072030 | Комбиниран автоматичен въздушник DN80, 1,0МРа, вкл.чуг.коляно 90° с пета ф80 | бр. | 1
7 | 8255086090 | Направа челна заварка на тръбно съединение от РЕ100, PN10, DN90 | бр. | 11
8 | 8243175410 | Опорен блок | бр. | 7
9 | 8243071240 | Надземен ПХ Ф70/80 в пълен комплект,пета фланшова 90° Ф80 и укрепваща плоча | бр. | 1
10 | 8243131010 | Свободен фланец за РЕ100, PN10, DN90 | бр. | 5
11 | *094702508 | Доставка и монтаж тройник PE100, PN10, DN90/90/90 | бр. | 2
12 | 8255085090 | Доставка и монтаж тръби PE100, PN10, DN90 | м | 7
13 | *094702188 | Доставка и монтаж фланшов накрайник РЕ100, PN10, DN90 | бр. | 5
14 | 8243063030 | Шибърен СК DN80 с гум.клин,чуг.тяло, телеск.шиш с предп.гърне и фунд.плоча | бр. | 2
| сума | Доставно монтажни дейности
| ...<>... | СВО
| ...<>... | Изкопно възстановителни дейности
1 | *094702617 | Рязане на асфалтова настилка с фугорезачка Н < 10см | м | 19.6
2 | 8103132410 | Механизирано разкъртване на асф.настилка H<10см | м2 | 7.84
3 | 8103132100 | Механизирано разкъртване на пътни настилки (трошенокаменна настилка) | м3 | 3.73
4 | 8453210000 | Разкъртване на бордюри | м | 3
5 | 8454460000 | Ръчно разкъртване на тротоарна настилка | м2 | 6.07
6 | 8101403220 | Натоварване на строителни отпадъци (трошен камък, асфалт) на транспорт | м3 | 4.98
7 | *094703298 | Превоз строителни отпадъци (трошен камък, асфалт) на депо,вкл.такса смет | м3 | 4.98
8 | 8101105612 | Ръчен изкоп в земни почви, укрепен - 80% | м3 | 18.02
9 | 8101111047 | Прехвърляне на ръчно изкопани земни почви | м3 | 18.02
10 | 8101402120 | Изкоп с багер земни почви на отвал при 1 ут.условие - 20% | м3 | 4.5
11 | 8101202110 | Неплътно/плътно укрепване и разкрепване на изкопи в з.п. Н 0-2 м | м2 | 68.1
12 | 8243012000 | Доставка и полагане на подложка от пясък под тръбопроводи | м3 | 1.82
13 | 8243011100 | Доставка и засипване на тръбите с пясък, вкл.уплътняване Н=30см | м3 | 6.01
14 | *094706153 | Засипване на тесни изкопи с земни маси и уплътняване през 20см | м3 | 14.68
15 | 8103108000 | Основа от трошен камък (Трошенокаменна настилка) фракция 0-63мм | м3 | 3.73
16 | 8103112110 | Направа на първи (свързващ) битумен разлив за връзка с различна ширина. | м2 | 7.84
17 | 8103112120 | Направа на втори (свързващ) битумен разлив за връзка с различна ширина. | м2 | 7.84
18 | 8103115110 | Доставка и полагане на асфалтова смес за долен пласт на покритието /биндер/ Тип 0/16, с дебелина 4см | тона | 0.75
19 | 8103115220 | Доставка и полагане на плътен асфалтобетон, тип А с дебелина в уплътнено състояние 4 см | тона | 0.75
20 | 8103128100 | Заливане на фуги нов-стар асфалт с битум | м | 19.6
21 | 8102144040 | Възстановяване на тротоар | м2 | 6.07
22 | 8103124130 | Доставка и полагане на бетонови бордюри | м | 3
23 | 8101403210 | Натоварване с багер на транспорт земни почви | м3 | 7.85
24 | *094703300 | Превоз излишни земни маси на депо до 6км, вкл.разриване | м3 | 7.85
| сума | Изкопно възстановителни дейности
| ...<>... | Доставно монтажни дейности
1 | 8255085032 | Доставка и монтаж тръби PE100, PN10, DN32 | м | 22.7
2 | *094703346 | Изпитване плътността на тръбопроводи на хидравлично налягане ф32 | м | 22.7
3 | *094703349 | Дезинфекция водопроводи ф32 | м | 22.7
4 |  | Доставка и полагане на сигнална лента | м | 22.7
5 | *094701942 | Полагане на детекторна лента | м | 22.7
6 | *094701447 | Доставка и монтаж ВС за врязване под налягане - PE HD, PN10 DN 90/32 | бр. | 3
7 | *000000001 | Доставка и монтаж електрозаваряема муфа PE HD, PN10 DN 32 | бр. | 9
8 | 8256237032 | Доставка и монтаж ел.преход РE-HD/стомана с вътрешна резба DN32/1'', PN10 | бр. | 3
9 | 8247551102 | Доставка и монтаж на СК шибърен 1'' | бр. | 3
10 | 8247585104 | Доставка и монтаж ТСК DN32 - сферичен PE HD, PN10, 1/4 оборот /комплект/ | бр. | 3
11 | 8256237032 | Доставка и монтаж нипел -1 '' | бр. | 3
12 | *094703335 | Опорно бетоново блокче за 30/30/10 | бр. | 6
| сума | Доставно монтажни дейности
| сума | СВО
| ...<>... | ПХ
| ...<>... | Изкопно възстановителни дейности
1 | *094702617 | Рязане на асфалтова настилка с фугорезачка Н < 10см | м | 3
2 | 8103132410 | Механизирано разкъртване на асф.настилка H<10см | м2 | 1.2
3 | 8103132100 | Механизирано разкъртване на пътни настилки (трошенокаменна настилка) | м3 | 0.5
4 | 8453210000 | Разкъртване на бордюри | м | 1
5 | 8454460000 | Ръчно разкъртване на тротоарна настилка | м2 | 0.44
6 | 8101403220 | Натоварване на строителни отпадъци (трошен камък, асфалт) на транспорт | м3 | 0.67
7 | *094703298 | Превоз строителни отпадъци (трошен камък, асфалт) на депо,вкл.такса смет | м3 | 0.67
8 | 8101105612 | Ръчен изкоп в земни почви, укрепен - 20% | м3 | 0.36
9 | 8101111047 | Прехвърляне на ръчно изкопани земни почви | м3 | 0.36
10 | 8101402120 | Изкоп с багер земни почви на отвал при 1 ут.условие - 80% | м3 | 1.42
11 | 8101202110 | Неплътно/плътно укрепване и разкрепване на изкопи в з.п. Н 0-2 м | м2 | 6
12 | 8243012000 | Доставка и полагане на подложка от пясък под тръбопроводи | м3 | 0.16
13 | 8243011100 | Доставка и засипване на тръбите с пясък, вкл.уплътняване Н=30см | м3 | 0.61
14 | *094706153 | Засипване на тесни изкопи с земни маси и уплътняване през 20см | м3 | 1
15 | 8103108000 | Основа от трошен камък (Трошенокаменна настилка) фракция 0-63мм | м3 | 0.5
16 | 8103112110 | Направа на първи (свързващ) битумен разлив за връзка с различна ширина. | м2 | 1.2
17 | 8103112120 | Направа на втори (свързващ) битумен разлив за връзка с различна ширина. | м2 | 1.2
18 | 8103115110 | Доставка и полагане на асфалтова смес за долен пласт на покритието /биндер/ Тип 0/16, с дебелина 4см | тона | 0.12
19 | 8103115220 | Доставка и полагане на плътен асфалтобетон, тип А с дебелина в уплътнено състояние 4 см | тона | 0.12
20 | 8103128100 | Заливане на фуги нов-стар асфалт с битум | м | 3
21 | 8102144040 | Възстановяване на тротоар | м2 | 0.44
22 | 8103124130 | Доставка и полагане на бетонови бордюри | м | 1
23 | 8101403210 | Натоварване с багер на транспорт земни почви | м3 | 0.78
24 | *094703300 | Превоз излишни земни маси на депо до 6км, вкл.разриване | м3 | 0.78
| сума | Изкопно възстановителни дейности
| сума | ПХ
| ...<>... | АВ
| ...<>... | Изкопно възстановителни дейности
1 | *094702617 | Рязане на асфалтова настилка с фугорезачка Н < 10см | м | 3
2 | 8103132410 | Механизирано разкъртване на асф.настилка H<10см | м2 | 1.2
3 | 8103132100 | Механизирано разкъртване на пътни настилки (трошенокаменна настилка) | м3 | 0.63
4 | 8453210000 | Разкъртване на бордюри | м | 1
5 | 8454460000 | Ръчно разкъртване на тротоарна настилка | м2 | 1.32
6 | 8101403220 | Натоварване на строителни отпадъци (трошен камък, асфалт) на транспорт | м3 | 0.88
7 | *094703298 | Превоз строителни отпадъци (трошен камък, асфалт) на депо,вкл.такса смет | м3 | 0.88
8 | 8101105612 | Ръчен изкоп в земни почви, укрепен - 20% | м3 | 4.8
9 | 8101111047 | Прехвърляне на ръчно изкопани земни почви | м3 | 4.8
10 | 8101402230 | Изкоп с багер на транспорт земни почви 1 ут.условие - 80% | м3 | 19.19
11 | 8101403210 | Натоварване с багер на ръчно изкопани земни почви на транспорт | м3 | 4.8
12 | *094703300 | Превоз излишни земни маси на депо до 6км, вкл.разриване | м3 | 4.32
13 | *094703299 | Превоз земни маси на врем.депо до 2км | м3 | 19.67
14 | 8101202110 | Неплътно/плътно укрепване и разкрепване на изкопи в з.п. Н 0-2 м | м2 | 35.3
15 | 8101202210 | Неплътно/плътно укрепване и разкрепване на изкопи в з.п. Н 2-4 м | м2 | 2.48
16 | 8243012000 | Доставка и полагане на подложка от пясък под тръбопроводи | м3 | 0.24
17 | 8243011100 | Доставка и засипване на тръбите с пясък, вкл.уплътняване Н=30см | м3 | 0.92
18 | 8101403210 | Натоварване с багер на транспорт земни почви | м3 | 19.67
19 | *094702854 | Превоз земни почви от депо на 2 км за обратно засипване | м3 | 19.67
20 | *094706153 | Засипване на тесни изкопи с земни маси и уплътняване през 20см | м3 | 19.67
21 | 8103108000 | Основа от трошен камък (Трошенокаменна настилка) фракция 0-63мм | м3 | 0.63
22 | 8103112110 | Направа на първи (свързващ) битумен разлив за връзка с различна ширина. | м2 | 1.2
23 | 8103112120 | Направа на втори (свързващ) битумен разлив за връзка с различна ширина. | м2 | 1.2
24 | 8103115110 | Доставка и полагане на асфалтова смес за долен пласт на покритието /биндер/ Тип 0/16, с дебелина 4см | тона | 0.12
25 | 8103115220 | Доставка и полагане на плътен асфалтобетон, тип А с дебелина в уплътнено състояние 4 см | тона | 0.12
26 | 8103128100 | Заливане на фуги нов-стар асфалт с битум | м | 3
27 | 8102144040 | Възстановяване на тротоар | м2 | 1.32
28 | 8103124130 | Доставка и полагане на бетонови бордюри | м | 1
29 | *094706155 | Доставка и полагане подложен бетон С8/10 (В10) | м3 | 0.32
30 | 8119011000 | Направа кофраж за основи | м2 | 2
31 | 8119030851 | Доставка и полагане бетон С 25/30 (B30), W0.8 MPa за основи | м3 | 0.51
32 | 8418830000 | Двуслойно обмазване с битумна хидроизолация (външно) | м2 | 8.15
33 | *094702559 | Дренажна призма, вкл.всички свързани с това разходи | бр. | 1
34 | *094704380 | Доставка и монтаж тръба PVC Ф110 към дрен.призма, вкл.коляно PVC Ф110 | бр. | 1
| сума | Изкопно възстановителни дейности
| ...<>... | Доставно монтажни дейности
1 | *094703302 | Шахта за АВ | бр. | 1
| сума | Доставно монтажни дейности
| сума | АВ
| сума | Kлон 43
Обект: ''Реконструкция на водопроводната мрежа на с.Синя вода, Община Лозница'' - II етап
Възложител: Община Лозница
КОЛИЧЕСТВЕНА СМЕТКА
№ | Шифър | име | мярка | к-во
| ...<>... | Kлон 44
| ...<>... | Изкопно възстановителни дейности
1 | *094702617 | Рязане на асфалтова настилка с фугорезачка Н < 10см | м | 430.06
2 | 8103132410 | Механизирано разкъртване на асф.настилка H<10см | м2 | 193.53
3 | 8103132100 | Механизирано разкъртване на пътни настилки (трошенокаменна настилка) | м3 | 69.68
4 | 8101403220 | Натоварване на строителни отпадъци (трошен камък, асфалт) на транспорт | м3 | 85.17
5 | *094703298 | Превоз строителни отпадъци (трошен камък, асфалт) на депо,вкл.такса смет | м3 | 85.17
6 | 8101105612 | Ръчен изкоп в земни почви, укрепен - 20% | м3 | 48.71
7 | 8101111047 | Прехвърляне на ръчно изкопани земни почви | м3 | 48.71
8 | 8101402230 | Изкоп с багер на транспорт земни почви 1 ут.условие - 80% | м3 | 194.82
9 | 8101403210 | Натоварване с багер на ръчно изкопани земни почви на транспорт | м3 | 48.71
10 | *094703299 | Превоз земни маси на врем.депо до 2км | м3 | 148.82
11 | *094703300 | Превоз излишни земни маси на депо до 6км, вкл.разриване | м3 | 94.81
12 | 8101202110 | Неплътно/плътно укрепване и разкрепване на изкопи в з.п. Н 0-2 м | м2 | 730.16
13 | 8243012000 | Доставка и полагане на подложка от пясък под тръбопроводи | м3 | 19.35
14 | 8243011100 | Доставка и засипване на тръбите с пясък, вкл.уплътняване Н=30см | м3 | 74.12
15 | 8101403210 | Натоварване с багер на транспорт земни почви | м3 | 148.82
16 | *094702854 | Превоз земни почви от депо на 2 км за обратно засипване | м3 | 148.82
17 | *094706153 | Засипване на тесни изкопи с земни маси и уплътняване през 20см | м3 | 148.82
18 | 8103108000 | Основа от трошен камък (Трошенокаменна настилка) фракция 0-63мм | м3 | 69.68
19 | 8103112110 | Направа на първи (свързващ) битумен разлив за връзка с различна ширина. | м2 | 193.53
20 | 8103112120 | Направа на втори (свързващ) битумен разлив за връзка с различна ширина. | м2 | 193.53
21 | 8103115110 | Доставка и полагане на асфалтова смес за долен пласт на покритието /биндер/ Тип 0/16, с дебелина 4см | тона | 18.58
22 | 8103115220 | Доставка и полагане на плътен асфалтобетон, тип А с дебелина в уплътнено състояние 4 см | тона | 18.58
23 | 8103128100 | Заливане на фуги нов-стар асфалт с битум | м | 430.06
| сума | Изкопно възстановителни дейности
| ...<>... | Доставно монтажни дейности
1 | 8255085090 | Доставка и монтаж тръби PE100, PN10, DN90 | м | 215.03
2 | *094703344 | Изпитване плътността на тръбопроводи на хидравлично налягане ф90 | м | 215.03
3 | *094703347 | Дезинфекция водопроводи ф90 | м | 215.03
4 |  | Доставка и полагане на сигнална лента | м | 215.03
5 | *094701942 | Полагане на детекторна лента | м | 215.03
6 | 8255086090 | Направа челна заварка на тръбно съединение от РЕ100, PN10, DN90 | бр. | 9
7 | *094702563 | Доставка и монтаж коляно 90° РЕ100, PN10, DN90 | бр. | 1
8 | 8243175410 | Опорен блок | бр. | 6
9 | 8243071240 | Надземен ПХ Ф70/80 в пълен комплект,пета фланшова 90° Ф80 и укрепваща плоча | бр. | 1
10 | 8243131010 | Свободен фланец за РЕ100, PN10, DN90 | бр. | 2
11 | *094702508 | Доставка и монтаж тройник PE100, PN10, DN90/90/90 | бр. | 2
12 | 8255085090 | Доставка и монтаж тръби PE100, PN10, DN90 | м | 2
13 | *094702188 | Доставка и монтаж фланшов накрайник РЕ100, PN10, DN90 | бр. | 2
14 | 8243063030 | Шибърен СК DN80 с гум.клин,чуг.тяло, телеск.шиш с предп.гърне и фунд.плоча | бр. | 1
| сума | Доставно монтажни дейности
| ...<>... | СВО
| ...<>... | Изкопно възстановителни дейности
1 | *094702617 | Рязане на асфалтова настилка с фугорезачка Н < 10см | м | 35.4
2 | 8103132410 | Механизирано разкъртване на асф.настилка H<10см | м2 | 14.16
3 | 8103132100 | Механизирано разкъртване на пътни настилки (трошенокаменна настилка) | м3 | 7.04
4 | 8453210000 | Разкъртване на бордюри | м | 4
5 | 8454460000 | Ръчно разкъртване на тротоарна настилка | м2 | 12.94
6 | 8101403220 | Натоварване на строителни отпадъци (трошен камък, асфалт) на транспорт | м3 | 9.39
7 | *094703298 | Превоз строителни отпадъци (трошен камък, асфалт) на депо,вкл.такса смет | м3 | 9.39
8 | 8101105612 | Ръчен изкоп в земни почви, укрепен - 80% | м3 | 40.28
9 | 8101111047 | Прехвърляне на ръчно изкопани земни почви | м3 | 40.28
10 | 8101402120 | Изкоп с багер земни почви на отвал при 1 ут.условие - 20% | м3 | 10.07
11 | 8101202110 | Неплътно/плътно укрепване и разкрепване на изкопи в з.п. Н 0-2 м | м2 | 148.2
12 | 8243012000 | Доставка и полагане на подложка от пясък под тръбопроводи | м3 | 3.95
13 | 8243011100 | Доставка и засипване на тръбите с пясък, вкл.уплътняване Н=30см | м3 | 13.08
14 | *094706153 | Засипване на тесни изкопи с земни маси и уплътняване през 20см | м3 | 33.27
15 | 8103108000 | Основа от трошен камък (Трошенокаменна настилка) фракция 0-63мм | м3 | 7.04
16 | 8103112110 | Направа на първи (свързващ) битумен разлив за връзка с различна ширина. | м2 | 14.16
17 | 8103112120 | Направа на втори (свързващ) битумен разлив за връзка с различна ширина. | м2 | 14.16
18 | 8103115110 | Доставка и полагане на асфалтова смес за долен пласт на покритието /биндер/ Тип 0/16, с дебелина 4см | тона | 1.36
19 | 8103115220 | Доставка и полагане на плътен асфалтобетон, тип А с дебелина в уплътнено състояние 4 см | тона | 1.36
20 | 8103128100 | Заливане на фуги нов-стар асфалт с битум | м | 35.4
21 | 8102144040 | Възстановяване на тротоар | м2 | 12.94
22 | 8103124130 | Доставка и полагане на бетонови бордюри | м | 4
23 | 8101403210 | Натоварване с багер на транспорт земни почви | м3 | 17.07
24 | *094703300 | Превоз излишни земни маси на депо до 6км, вкл.разриване | м3 | 17.07
| сума | Изкопно възстановителни дейности
| ...<>... | Доставно монтажни дейности
1 | 8255085032 | Доставка и монтаж тръби PE100, PN10, DN32 | м | 49.4
2 | *094703346 | Изпитване плътността на тръбопроводи на хидравлично налягане ф32 | м | 49.4
3 | *094703349 | Дезинфекция водопроводи ф32 | м | 49.4
4 |  | Доставка и полагане на сигнална лента | м | 49.4
5 | *094701942 | Полагане на детекторна лента | м | 49.4
6 | *094701447 | Доставка и монтаж ВС за врязване под налягане - PE HD, PN10 DN 90/32 | бр. | 6
7 | *000000001 | Доставка и монтаж електрозаваряема муфа PE HD, PN10 DN 32 | бр. | 18
8 | 8256237032 | Доставка и монтаж ел.преход РE-HD/стомана с вътрешна резба DN32/1'', PN10 | бр. | 6
9 | 8247551102 | Доставка и монтаж на СК шибърен 1'' | бр. | 6
10 | 8247585104 | Доставка и монтаж ТСК DN32 - сферичен PE HD, PN10, 1/4 оборот /комплект/ | бр. | 6
11 | 8256237032 | Доставка и монтаж нипел -1 '' | бр. | 6
12 | *094703335 | Опорно бетоново блокче за 30/30/10 | бр. | 12
| сума | Доставно монтажни дейности
| сума | СВО
| ...<>... | ПХ
| ...<>... | Изкопно възстановителни дейности
1 | *094702617 | Рязане на асфалтова настилка с фугорезачка Н < 10см | м | 3
2 | 8103132410 | Механизирано разкъртване на асф.настилка H<10см | м2 | 1.2
3 | 8103132100 | Механизирано разкъртване на пътни настилки (трошенокаменна настилка) | м3 | 0.5
4 | 8453210000 | Разкъртване на бордюри | м | 1
5 | 8454460000 | Ръчно разкъртване на тротоарна настилка | м2 | 0.44
6 | 8101403220 | Натоварване на строителни отпадъци (трошен камък, асфалт) на транспорт | м3 | 0.67
7 | *094703298 | Превоз строителни отпадъци (трошен камък, асфалт) на депо,вкл.такса смет | м3 | 0.67
8 | 8101105612 | Ръчен изкоп в земни почви, укрепен - 20% | м3 | 0.36
9 | 8101111047 | Прехвърляне на ръчно изкопани земни почви | м3 | 0.36
10 | 8101402120 | Изкоп с багер земни почви на отвал при 1 ут.условие - 80% | м3 | 1.42
11 | 8101202110 | Неплътно/плътно укрепване и разкрепване на изкопи в з.п. Н 0-2 м | м2 | 6
12 | 8243012000 | Доставка и полагане на подложка от пясък под тръбопроводи | м3 | 0.16
13 | 8243011100 | Доставка и засипване на тръбите с пясък, вкл.уплътняване Н=30см | м3 | 0.61
14 | *094706153 | Засипване на тесни изкопи с земни маси и уплътняване през 20см | м3 | 1
15 | 8103108000 | Основа от трошен камък (Трошенокаменна настилка) фракция 0-63мм | м3 | 0.5
16 | 8103112110 | Направа на първи (свързващ) битумен разлив за връзка с различна ширина. | м2 | 1.2
17 | 8103112120 | Направа на втори (свързващ) битумен разлив за връзка с различна ширина. | м2 | 1.2
18 | 8103115110 | Доставка и полагане на асфалтова смес за долен пласт на покритието /биндер/ Тип 0/16, с дебелина 4см | тона | 0.12
19 | 8103115220 | Доставка и полагане на плътен асфалтобетон, тип А с дебелина в уплътнено състояние 4 см | тона | 0.12
20 | 8103128100 | Заливане на фуги нов-стар асфалт с битум | м | 3
21 | 8102144040 | Възстановяване на тротоар | м2 | 0.44
22 | 8103124130 | Доставка и полагане на бетонови бордюри | м | 1
23 | 8101403210 | Натоварване с багер на транспорт земни почви | м3 | 0.78
24 | *094703300 | Превоз излишни земни маси на депо до 6км, вкл.разриване | м3 | 0.78
| сума | Изкопно възстановителни дейности
| сума | ПХ
| сума | Kлон 44
Обект: ''Реконструкция на водопроводната мрежа на с.Синя вода, Община Лозница'' - II етап
Възложител: Община Лозница
КОЛИЧЕСТВЕНА СМЕТКА
№ | Шифър | име | мярка | к-во
| ...<>... | Kлон 45
| ...<>... | Изкопно възстановителни дейности
1 | 8103132100 | Механизирано разкъртване на пътни настилки (трошенокаменна настилка) | м3 | 32.08
2 | 8101403220 | Натоварване на строителни отпадъци (трошен камък, асфалт) на транспорт | м3 | 32.08
3 | *094703298 | Превоз строителни отпадъци (трошен камък, асфалт) на депо,вкл.такса смет | м3 | 32.08
4 | 8101105612 | Ръчен изкоп в земни почви, укрепен - 20% | м3 | 30.03
5 | 8101111047 | Прехвърляне на ръчно изкопани земни почви | м3 | 30.03
6 | 8101402230 | Изкоп с багер на транспорт земни почви 1 ут.условие - 80% | м3 | 120.13
7 | 8101403210 | Натоварване с багер на ръчно изкопани земни почви на транспорт | м3 | 30.03
8 | *094703299 | Превоз земни маси на врем.депо до 2км | м3 | 97.79
9 | *094703300 | Превоз излишни земни маси на депо до 6км, вкл.разриване | м3 | 52.37
10 | 8101202110 | Неплътно/плътно укрепване и разкрепване на изкопи в з.п. Н 0-2 м | м2 | 405
11 | 8243012000 | Доставка и полагане на подложка от пясък под тръбопроводи | м3 | 10.69
12 | 8243011100 | Доставка и засипване на тръбите с пясък, вкл.уплътняване Н=30см | м3 | 40.94
13 | 8101403210 | Натоварване с багер на транспорт земни почви | м3 | 97.79
14 | *094702854 | Превоз земни почви от депо на 2 км за обратно засипване | м3 | 97.79
15 | *094706153 | Засипване на тесни изкопи с земни маси и уплътняване през 20см | м3 | 97.79
16 | 8103108000 | Основа от трошен камък (Трошенокаменна настилка) фракция 0-63мм | м3 | 32.08
| сума | Изкопно възстановителни дейности
| ...<>... | Доставно монтажни дейности
1 | 8255085090 | Доставка и монтаж тръби PE100, PN10, DN90 | м | 118.8
2 | *094703344 | Изпитване плътността на тръбопроводи на хидравлично налягане ф90 | м | 118.8
3 | *094703347 | Дезинфекция водопроводи ф90 | м | 118.8
4 |  | Доставка и полагане на сигнална лента | м | 118.8
5 | *094701942 | Полагане на детекторна лента | м | 118.8
6 | 8243072030 | Комбиниран автоматичен въздушник DN80, 1,0МРа, вкл.чуг.коляно 90° с пета ф80 | бр. | 1
7 | 8255086090 | Направа челна заварка на тръбно съединение от РЕ100, PN10, DN90 | бр. | 11
8 | 8243175410 | Опорен блок | бр. | 7
9 | 8243071240 | Надземен ПХ Ф70/80 в пълен комплект,пета фланшова 90° Ф80 и укрепваща плоча | бр. | 1
10 | 8243131010 | Свободен фланец за РЕ100, PN10, DN90 | бр. | 5
11 | *094702508 | Доставка и монтаж тройник PE100, PN10, DN90/90/90 | бр. | 2
12 | 8255085090 | Доставка и монтаж тръби PE100, PN10, DN90 | м | 7
13 | *094702188 | Доставка и монтаж фланшов накрайник РЕ100, PN10, DN90 | бр. | 5
14 | 8243063030 | Шибърен СК DN80 с гум.клин,чуг.тяло, телеск.шиш с предп.гърне и фунд.плоча | бр. | 2
| сума | Доставно монтажни дейности
| ...<>... | СВО
| ...<>... | Изкопно възстановителни дейности
1 | 8103132100 | Механизирано разкъртване на пътни настилки (трошенокаменна настилка) | м3 | 1.58
2 | 8101403220 | Натоварване на строителни отпадъци (трошен камък, асфалт) на транспорт | м3 | 1.58
3 | *094703298 | Превоз строителни отпадъци (трошен камък, асфалт) на депо,вкл.такса смет | м3 | 1.58
4 | 8101105612 | Ръчен изкоп в земни почви, укрепен - 80% | м3 | 26.38
5 | 8101111047 | Прехвърляне на ръчно изкопани земни почви | м3 | 26.38
6 | 8101402120 | Изкоп с багер земни почви на отвал при 1 ут.условие - 20% | м3 | 6.6
7 | 8101202110 | Неплътно/плътно укрепване и разкрепване на изкопи в з.п. Н 0-2 м | м2 | 86.4
8 | 8243012000 | Доставка и полагане на подложка от пясък под тръбопроводи | м3 | 2.3
9 | 8243011100 | Доставка и засипване на тръбите с пясък, вкл.уплътняване Н=30см | м3 | 7.63
10 | *094706153 | Засипване на тесни изкопи с земни маси и уплътняване през 20см | м3 | 23.02
11 | 8103108000 | Основа от трошен камък (Трошенокаменна настилка) фракция 0-63мм | м3 | 1.58
12 | 8101403210 | Натоварване с багер на транспорт земни почви | м3 | 9.95
13 | *094703300 | Превоз излишни земни маси на депо до 6км, вкл.разриване | м3 | 9.95
| сума | Изкопно възстановителни дейности
| ...<>... | Доставно монтажни дейности
1 | 8255085032 | Доставка и монтаж тръби PE100, PN10, DN32 | м | 28.8
2 | *094703346 | Изпитване плътността на тръбопроводи на хидравлично налягане ф32 | м | 28.8
3 | *094703349 | Дезинфекция водопроводи ф32 | м | 28.8
4 |  | Доставка и полагане на сигнална лента | м | 28.8
5 | *094701942 | Полагане на детекторна лента | м | 28.8
6 | *094701447 | Доставка и монтаж ВС за врязване под налягане - PE HD, PN10 DN 90/32 | бр. | 4
7 | *000000001 | Доставка и монтаж електрозаваряема муфа PE HD, PN10 DN 32 | бр. | 12
8 | 8256237032 | Доставка и монтаж ел.преход РE-HD/стомана с вътрешна резба DN32/1'', PN10 | бр. | 4
9 | 8247551102 | Доставка и монтаж на СК шибърен 1'' | бр. | 4
10 | 8247585104 | Доставка и монтаж ТСК DN32 - сферичен PE HD, PN10, 1/4 оборот /комплект/ | бр. | 4
11 | 8256237032 | Доставка и монтаж нипел -1 '' | бр. | 4
12 | *094703335 | Опорно бетоново блокче за 30/30/10 | бр. | 8
| сума | Доставно монтажни дейности
| сума | СВО
| ...<>... | ПХ
| ...<>... | Изкопно възстановителни дейности
1 | 8103132100 | Механизирано разкъртване на пътни настилки (трошенокаменна настилка) | м3 | 0.36
2 | 8101403220 | Натоварване на строителни отпадъци (трошен камък, асфалт) на транспорт | м3 | 0.36
3 | *094703298 | Превоз строителни отпадъци (трошен камък, асфалт) на депо,вкл.такса смет | м3 | 0.36
4 | 8101105612 | Ръчен изкоп в земни почви, укрепен - 20% | м3 | 0.41
5 | 8101111047 | Прехвърляне на ръчно изкопани земни почви | м3 | 0.41
6 | 8101402120 | Изкоп с багер земни почви на отвал при 1 ут.условие - 80% | м3 | 1.63
7 | 8101202110 | Неплътно/плътно укрепване и разкрепване на изкопи в з.п. Н 0-2 м | м2 | 6
8 | 8243012000 | Доставка и полагане на подложка от пясък под тръбопроводи | м3 | 0.16
9 | 8243011100 | Доставка и засипване на тръбите с пясък, вкл.уплътняване Н=30см | м3 | 0.61
10 | *094706153 | Засипване на тесни изкопи с земни маси и уплътняване през 20см | м3 | 1.26
11 | 8103108000 | Основа от трошен камък (Трошенокаменна настилка) фракция 0-63мм | м3 | 0.36
12 | 8101403210 | Натоварване с багер на транспорт земни почви | м3 | 0.78
13 | *094703300 | Превоз излишни земни маси на депо до 6км, вкл.разриване | м3 | 0.78
| сума | Изкопно възстановителни дейности
| сума | ПХ
| ...<>... | АВ
| ...<>... | Изкопно възстановителни дейности
1 | 8103132100 | Механизирано разкъртване на пътни настилки (трошенокаменна настилка) | м3 | 0.36
2 | 8101403220 | Натоварване на строителни отпадъци (трошен камък, асфалт) на транспорт | м3 | 0.36
3 | *094703298 | Превоз строителни отпадъци (трошен камък, асфалт) на депо,вкл.такса смет | м3 | 0.36
4 | 8101105612 | Ръчен изкоп в земни почви, укрепен - 20% | м3 | 4.89
5 | 8101111047 | Прехвърляне на ръчно изкопани земни почви | м3 | 4.89
6 | 8101402230 | Изкоп с багер на транспорт земни почви 1 ут.условие - 80% | м3 | 19.54
7 | 8101403210 | Натоварване с багер на ръчно изкопани земни почви на транспорт | м3 | 4.89
8 | *094703300 | Превоз излишни земни маси на депо до 6км, вкл.разриване | м3 | 4.32
9 | *094703299 | Превоз земни маси на врем.депо до 2км | м3 | 20.11
10 | 8101202110 | Неплътно/плътно укрепване и разкрепване на изкопи в з.п. Н 0-2 м | м2 | 35.3
11 | 8101202210 | Неплътно/плътно укрепване и разкрепване на изкопи в з.п. Н 2-4 м | м2 | 2.48
12 | 8243012000 | Доставка и полагане на подложка от пясък под тръбопроводи | м3 | 0.24
13 | 8243011100 | Доставка и засипване на тръбите с пясък, вкл.уплътняване Н=30см | м3 | 0.92
14 | 8101403210 | Натоварване с багер на транспорт земни почви | м3 | 20.11
15 | *094702854 | Превоз земни почви от депо на 2 км за обратно засипване | м3 | 20.11
16 | *094706153 | Засипване на тесни изкопи с земни маси и уплътняване през 20см | м3 | 20.11
17 | 8103108000 | Основа от трошен камък (Трошенокаменна настилка) фракция 0-63мм | м3 | 0.36
18 | *094706155 | Доставка и полагане подложен бетон С8/10 (В10) | м3 | 0.32
19 | 8119011000 | Направа кофраж за основи | м2 | 2
20 | 8119030851 | Доставка и полагане бетон С 25/30 (B30), W0.8 MPa за основи | м3 | 0.51
21 | 8418830000 | Двуслойно обмазване с битумна хидроизолация (външно) | м2 | 8.15
22 | *094702559 | Дренажна призма, вкл.всички свързани с това разходи | бр. | 1
23 | *094704380 | Доставка и монтаж тръба PVC Ф110 към дрен.призма, вкл.коляно PVC Ф110 | бр. | 1
| сума | Изкопно възстановителни дейности
| ...<>... | Доставно монтажни дейности
1 | *094703302 | Шахта за АВ | бр. | 1
| сума | Доставно монтажни дейности
| сума | АВ
| сума | Kлон 45
Обект: ''Реконструкция на водопроводната мрежа на с.Синя вода, Община Лозница'' - II етап
Възложител: Община Лозница
КОЛИЧЕСТВЕНА СМЕТКА
№ | Шифър | име | мярка | к-во
| ...<>... | Kлон 46
| ...<>... | Изкопно възстановителни дейности
1 | *094702617 | Рязане на асфалтова настилка с фугорезачка Н < 10см | м | 212.12
2 | 8103132410 | Механизирано разкъртване на асф.настилка H<10см | м2 | 95.45
3 | 8103132100 | Механизирано разкъртване на пътни настилки (трошенокаменна настилка) | м3 | 63.1
4 | 8101403220 | Натоварване на строителни отпадъци (трошен камък, асфалт) на транспорт | м3 | 70.74
5 | *094703298 | Превоз строителни отпадъци (трошен камък, асфалт) на депо,вкл.такса смет | м3 | 70.74
6 | 8101105612 | Ръчен изкоп в земни почви, укрепен - 20% | м3 | 50.85
7 | 8101111047 | Прехвърляне на ръчно изкопани земни почви | м3 | 50.85
8 | 8101402230 | Изкоп с багер на транспорт земни почви 1 ут.условие - 80% | м3 | 203.41
9 | 8101403210 | Натоварване с багер на ръчно изкопани земни почви на транспорт | м3 | 50.85
10 | *094703299 | Превоз земни маси на врем.депо до 2км | м3 | 160.56
11 | *094703300 | Превоз излишни земни маси на депо до 6км, вкл.разриване | м3 | 93.69
12 | 8101202110 | Неплътно/плътно укрепване и разкрепване на изкопи в з.п. Н 0-2 м | м2 | 723.2
13 | 8243012000 | Доставка и полагане на подложка от пясък под тръбопроводи | м3 | 19.13
14 | 8243011100 | Доставка и засипване на тръбите с пясък, вкл.уплътняване Н=30см | м3 | 73.22
15 | 8101403210 | Натоварване с багер на транспорт земни почви | м3 | 160.56
16 | *094702854 | Превоз земни почви от депо на 2 км за обратно засипване | м3 | 160.56
17 | *094706153 | Засипване на тесни изкопи с земни маси и уплътняване през 20см | м3 | 160.56
18 | 8103108000 | Основа от трошен камък (Трошенокаменна настилка) фракция 0-63мм | м3 | 63.1
19 | 8103112110 | Направа на първи (свързващ) битумен разлив за връзка с различна ширина. | м2 | 95.45
20 | 8103112120 | Направа на втори (свързващ) битумен разлив за връзка с различна ширина. | м2 | 95.45
21 | 8103115110 | Доставка и полагане на асфалтова смес за долен пласт на покритието /биндер/ Тип 0/16, с дебелина 4см | тона | 9.17
22 | 8103115220 | Доставка и полагане на плътен асфалтобетон, тип А с дебелина в уплътнено състояние 4 см | тона | 9.17
23 | 8103128100 | Заливане на фуги нов-стар асфалт с битум | м | 212.12
| сума | Изкопно възстановителни дейности
| ...<>... | Доставно монтажни дейности
1 | 8255085090 | Доставка и монтаж тръби PE100, PN10, DN90 | м | 212.47
2 | *094703344 | Изпитване плътността на тръбопроводи на хидравлично налягане ф90 | м | 212.47
3 | *094703347 | Дезинфекция водопроводи ф90 | м | 212.47
4 |  | Доставка и полагане на сигнална лента | м | 212.47
5 | *094701942 | Полагане на детекторна лента | м | 212.47
6 | 8255086090 | Направа челна заварка на тръбно съединение от РЕ100, PN10, DN90 | бр. | 9
7 | *094702938 | Доставка и монтаж коляно 30° РЕ100, PN10, DN90 | бр. | 1
8 | 8243175410 | Опорен блок | бр. | 6
9 | 8243071240 | Надземен ПХ Ф70/80 в пълен комплект,пета фланшова 90° Ф80 и укрепваща плоча | бр. | 1
10 | 8243131010 | Свободен фланец за РЕ100, PN10, DN90 | бр. | 2
11 | *094702508 | Доставка и монтаж тройник PE100, PN10, DN90/90/90 | бр. | 2
12 | 8255085090 | Доставка и монтаж тръби PE100, PN10, DN90 | м | 2
13 | *094702188 | Доставка и монтаж фланшов накрайник РЕ100, PN10, DN90 | бр. | 2
14 | 8243063030 | Шибърен СК DN80 с гум.клин,чуг.тяло, телеск.шиш с предп.гърне и фунд.плоча | бр. | 1
| сума | Доставно монтажни дейности
| ...<>... | СВО
| ...<>... | Изкопно възстановителни дейности
1 | *094702617 | Рязане на асфалтова настилка с фугорезачка Н < 10см | м | 62.4
2 | 8103132410 | Механизирано разкъртване на асф.настилка H<10см | м2 | 24.96
3 | 8103132100 | Механизирано разкъртване на пътни настилки (трошенокаменна настилка) | м3 | 16.16
4 | 8453210000 | Разкъртване на бордюри | м | 9
5 | 8454460000 | Ръчно разкъртване на тротоарна настилка | м2 | 31.5
6 | 8101403220 | Натоварване на строителни отпадъци (трошен камък, асфалт) на транспорт | м3 | 21.08
7 | *094703298 | Превоз строителни отпадъци (трошен камък, асфалт) на депо,вкл.такса смет | м3 | 21.08
8 | 8101105612 | Ръчен изкоп в земни почви, укрепен - 80% | м3 | 98.23
9 | 8101111047 | Прехвърляне на ръчно изкопани земни почви | м3 | 98.23
10 | 8101402120 | Изкоп с багер земни почви на отвал при 1 ут.условие - 20% | м3 | 24.56
11 | 8101202110 | Неплътно/плътно укрепване и разкрепване на изкопи в з.п. Н 0-2 м | м2 | 357
12 | 8243012000 | Доставка и полагане на подложка от пясък под тръбопроводи | м3 | 9.52
13 | 8243011100 | Доставка и засипване на тръбите с пясък, вкл.уплътняване Н=30см | м3 | 31.51
14 | *094706153 | Засипване на тесни изкопи с земни маси и уплътняване през 20см | м3 | 81.66
15 | 8103108000 | Основа от трошен камък (Трошенокаменна настилка) фракция 0-63мм | м3 | 16.16
16 | 8103112110 | Направа на първи (свързващ) битумен разлив за връзка с различна ширина. | м2 | 24.96
17 | 8103112120 | Направа на втори (свързващ) битумен разлив за връзка с различна ширина. | м2 | 24.96
18 | 8103115110 | Доставка и полагане на асфалтова смес за долен пласт на покритието /биндер/ Тип 0/16, с дебелина 4см | тона | 2.4
19 | 8103115220 | Доставка и полагане на плътен асфалтобетон, тип А с дебелина в уплътнено състояние 4 см | тона | 2.4
20 | 8103128100 | Заливане на фуги нов-стар асфалт с битум | м | 62.4
21 | 8102144040 | Възстановяване на тротоар | м2 | 31.5
22 | 8103124130 | Доставка и полагане на бетонови бордюри | м | 9
23 | 8101403210 | Натоварване с багер на транспорт земни почви | м3 | 41.13
24 | *094703300 | Превоз излишни земни маси на депо до 6км, вкл.разриване | м3 | 41.13
| сума | Изкопно възстановителни дейности
| ...<>... | Доставно монтажни дейности
1 | 8255085032 | Доставка и монтаж тръби PE100, PN10, DN32 | м | 119
2 | *094703346 | Изпитване плътността на тръбопроводи на хидравлично налягане ф32 | м | 119
3 | *094703349 | Дезинфекция водопроводи ф32 | м | 119
4 |  | Доставка и полагане на сигнална лента | м | 119
5 | *094701942 | Полагане на детекторна лента | м | 119
6 | *094701447 | Доставка и монтаж ВС за врязване под налягане - PE HD, PN10 DN 90/32 | бр. | 14
7 | *000000001 | Доставка и монтаж електрозаваряема муфа PE HD, PN10 DN 32 | бр. | 42
8 | 8256237032 | Доставка и монтаж ел.преход РE-HD/стомана с вътрешна резба DN32/1'', PN10 | бр. | 14
9 | 8247551102 | Доставка и монтаж на СК шибърен 1'' | бр. | 14
10 | 8247585104 | Доставка и монтаж ТСК DN32 - сферичен PE HD, PN10, 1/4 оборот /комплект/ | бр. | 14
11 | 8256237032 | Доставка и монтаж нипел -1 '' | бр. | 14
12 | *094703335 | Опорно бетоново блокче за 30/30/10 | бр. | 28
| сума | Доставно монтажни дейности
| сума | СВО
| ...<>... | ПХ
| ...<>... | Изкопно възстановителни дейности
1 | *094702617 | Рязане на асфалтова настилка с фугорезачка Н < 10см | м | 3
2 | 8103132410 | Механизирано разкъртване на асф.настилка H<10см | м2 | 1.2
3 | 8103132100 | Механизирано разкъртване на пътни настилки (трошенокаменна настилка) | м3 | 0.5
4 | 8453210000 | Разкъртване на бордюри | м | 1
5 | 8454460000 | Ръчно разкъртване на тротоарна настилка | м2 | 0.44
6 | 8101403220 | Натоварване на строителни отпадъци (трошен камък, асфалт) на транспорт | м3 | 0.67
7 | *094703298 | Превоз строителни отпадъци (трошен камък, асфалт) на депо,вкл.такса смет | м3 | 0.67
8 | 8101105612 | Ръчен изкоп в земни почви, укрепен - 20% | м3 | 0.36
9 | 8101111047 | Прехвърляне на ръчно изкопани земни почви | м3 | 0.36
10 | 8101402120 | Изкоп с багер земни почви на отвал при 1 ут.условие - 80% | м3 | 1.42
11 | 8101202110 | Неплътно/плътно укрепване и разкрепване на изкопи в з.п. Н 0-2 м | м2 | 6
12 | 8243012000 | Доставка и полагане на подложка от пясък под тръбопроводи | м3 | 0.16
13 | 8243011100 | Доставка и засипване на тръбите с пясък, вкл.уплътняване Н=30см | м3 | 0.61
14 | *094706153 | Засипване на тесни изкопи с земни маси и уплътняване през 20см | м3 | 1
15 | 8103108000 | Основа от трошен камък (Трошенокаменна настилка) фракция 0-63мм | м3 | 0.5
16 | 8103112110 | Направа на първи (свързващ) битумен разлив за връзка с различна ширина. | м2 | 1.2
17 | 8103112120 | Направа на втори (свързващ) битумен разлив за връзка с различна ширина. | м2 | 1.2
18 | 8103115110 | Доставка и полагане на асфалтова смес за долен пласт на покритието /биндер/ Тип 0/16, с дебелина 4см | тона | 0.12
19 | 8103115220 | Доставка и полагане на плътен асфалтобетон, тип А с дебелина в уплътнено състояние 4 см | тона | 0.12
20 | 8103128100 | Заливане на фуги нов-стар асфалт с битум | м | 3
21 | 8102144040 | Възстановяване на тротоар | м2 | 0.44
22 | 8103124130 | Доставка и полагане на бетонови бордюри | м | 1
23 | 8101403210 | Натоварване с багер на транспорт земни почви | м3 | 0.78
24 | *094703300 | Превоз излишни земни маси на депо до 6км, вкл.разриване | м3 | 0.78
| сума | Изкопно възстановителни дейности
| сума | ПХ
| сума | Kлон 46
Обект: ''Реконструкция на водопроводната мрежа на с.Синя вода, Община Лозница'' - II етап
Възложител: Община Лозница
КОЛИЧЕСТВЕНА СМЕТКА
№ | Шифър | име | мярка | к-во
| ...<>... | Kлон 47
| ...<>... | Изкопно възстановителни дейности
1 | *094702617 | Рязане на асфалтова настилка с фугорезачка Н < 10см | м | 184.16
2 | 8103132410 | Механизирано разкъртване на асф.настилка H<10см | м2 | 82.87
3 | 8103132100 | Механизирано разкъртване на пътни настилки (трошенокаменна настилка) | м3 | 29.82
4 | 8101403220 | Натоварване на строителни отпадъци (трошен камък, асфалт) на транспорт | м3 | 36.45
5 | *094703298 | Превоз строителни отпадъци (трошен камък, асфалт) на депо,вкл.такса смет | м3 | 36.45
6 | 8101105612 | Ръчен изкоп в земни почви, укрепен - 20% | м3 | 50.21
7 | 8101111047 | Прехвърляне на ръчно изкопани земни почви | м3 | 50.21
8 | 8101402230 | Изкоп с багер на транспорт земни почви 1 ут.условие - 80% | м3 | 201.47
9 | 8101403210 | Натоварване с багер на ръчно изкопани земни почви на транспорт | м3 | 50.21
10 | *094703299 | Превоз земни маси на врем.депо до 2км | м3 | 168.69
11 | *094703300 | Превоз излишни земни маси на депо до 6км, вкл.разриване | м3 | 82.35
12 | 8101202110 | Неплътно/плътно укрепване и разкрепване на изкопи в з.п. Н 0-2 м | м2 | 639
13 | 8243012000 | Доставка и полагане на подложка от пясък под тръбопроводи | м3 | 16.48
14 | 8243011100 | Доставка и засипване на тръбите с пясък, вкл.уплътняване Н=30см | м3 | 64.37
15 | 8101403210 | Натоварване с багер на транспорт земни почви | м3 | 168.69
16 | *094702854 | Превоз земни почви от депо на 2 км за обратно засипване | м3 | 168.69
17 | *094706153 | Засипване на тесни изкопи с земни маси и уплътняване през 20см | м3 | 168.69
18 | 8103108000 | Основа от трошен камък (Трошенокаменна настилка) фракция 0-63мм | м3 | 29.82
19 | 8103112110 | Направа на първи (свързващ) битумен разлив за връзка с различна ширина. | м2 | 82.87
20 | 8103112120 | Направа на втори (свързващ) битумен разлив за връзка с различна ширина. | м2 | 82.87
21 | 8103115110 | Доставка и полагане на асфалтова смес за долен пласт на покритието /биндер/ Тип 0/16, с дебелина 4см | тона | 7.96
22 | 8103115220 | Доставка и полагане на плътен асфалтобетон, тип А с дебелина в уплътнено състояние 4 см | тона | 7.96
23 | 8103128100 | Заливане на фуги нов-стар асфалт с битум | м | 184.16
| сума | Изкопно възстановителни дейности
| ...<>... | Доставно монтажни дейности
1 | 8255085090 | Доставка и монтаж тръби PE100, PN10, DN90 | м | 186.77
2 | *094703344 | Изпитване плътността на тръбопроводи на хидравлично налягане ф90 | м | 186.77
3 | *094703347 | Дезинфекция водопроводи ф90 | м | 186.77
4 |  | Доставка и полагане на сигнална лента | м | 186.77
5 | *094701942 | Полагане на детекторна лента | м | 186.77
6 | 8255086090 | Направа челна заварка на тръбно съединение от РЕ100, PN10, DN90 | бр. | 8
7 | *094702563 | Доставка и монтаж коляно 90° РЕ100, PN10, DN90 | бр. | 1
8 | 8243175410 | Опорен блок | бр. | 7
9 | 8243071240 | Надземен ПХ Ф70/80 в пълен комплект,пета фланшова 90° Ф80 и укрепваща плоча | бр. | 2
10 | 8243131010 | Свободен фланец за РЕ100, PN10, DN90 | бр. | 3
11 | *094702508 | Доставка и монтаж тройник PE100, PN10, DN90/90/90 | бр. | 1
12 | 8255085090 | Доставка и монтаж тръби PE100, PN10, DN90 | м | 4
13 | *094702188 | Доставка и монтаж фланшов накрайник РЕ100, PN10, DN90 | бр. | 3
14 | 8243063030 | Шибърен СК DN80 с гум.клин,чуг.тяло, телеск.шиш с предп.гърне и фунд.плоча | бр. | 2
| сума | Доставно монтажни дейности
| ...<>... | СВО
| ...<>... | Изкопно възстановителни дейности
1 | *094702617 | Рязане на асфалтова настилка с фугорезачка Н < 10см | м | 16.6
2 | 8103132410 | Механизирано разкъртване на асф.настилка H<10см | м2 | 6.64
3 | 8103132100 | Механизирано разкъртване на пътни настилки (трошенокаменна настилка) | м3 | 3.87
4 | 8453210000 | Разкъртване на бордюри | м | 3
5 | 8454460000 | Ръчно разкъртване на тротоарна настилка | м2 | 9.86
6 | 8101403220 | Натоварване на строителни отпадъци (трошен камък, асфалт) на транспорт | м3 | 5.32
7 | *094703298 | Превоз строителни отпадъци (трошен камък, асфалт) на депо,вкл.такса смет | м3 | 5.32
8 | 8101105612 | Ръчен изкоп в земни почви, укрепен - 80% | м3 | 93.36
9 | 8101111047 | Прехвърляне на ръчно изкопани земни почви | м3 | 93.36
10 | 8101402120 | Изкоп с багер земни почви на отвал при 1 ут.условие - 20% | м3 | 23.34
11 | 8101202110 | Неплътно/плътно укрепване и разкрепване на изкопи в з.п. Н 0-2 м | м2 | 304.2
12 | 8243012000 | Доставка и полагане на подложка от пясък под тръбопроводи | м3 | 8.11
13 | 8243011100 | Доставка и засипване на тръбите с пясък, вкл.уплътняване Н=30см | м3 | 26.85
14 | *094706153 | Засипване на тесни изкопи с земни маси и уплътняване през 20см | м3 | 81.65
15 | 8103108000 | Основа от трошен камък (Трошенокаменна настилка) фракция 0-63мм | м3 | 3.87
16 | 8103112110 | Направа на първи (свързващ) битумен разлив за връзка с различна ширина. | м2 | 6.64
17 | 8103112120 | Направа на втори (свързващ) битумен разлив за връзка с различна ширина. | м2 | 6.64
18 | 8103115110 | Доставка и полагане на асфалтова смес за долен пласт на покритието /биндер/ Тип 0/16, с дебелина 4см | тона | 0.64
19 | 8103115220 | Доставка и полагане на плътен асфалтобетон, тип А с дебелина в уплътнено състояние 4 см | тона | 0.64
20 | 8103128100 | Заливане на фуги нов-стар асфалт с битум | м | 16.6
21 | 8102144040 | Възстановяване на тротоар | м2 | 9.86
22 | 8103124130 | Доставка и полагане на бетонови бордюри | м | 3
23 | 8101403210 | Натоварване с багер на транспорт земни почви | м3 | 35.04
24 | *094703300 | Превоз излишни земни маси на депо до 6км, вкл.разриване | м3 | 35.04
| сума | Изкопно възстановителни дейности
| ...<>... | Доставно монтажни дейности
1 | 8255085032 | Доставка и монтаж тръби PE100, PN10, DN32 | м | 101.4
2 | *094703346 | Изпитване плътността на тръбопроводи на хидравлично налягане ф32 | м | 101.4
3 | *094703349 | Дезинфекция водопроводи ф32 | м | 101.4
4 |  | Доставка и полагане на сигнална лента | м | 101.4
5 | *094701942 | Полагане на детекторна лента | м | 101.4
6 | *094701447 | Доставка и монтаж ВС за врязване под налягане - PE HD, PN10 DN 90/32 | бр. | 7
7 | *000000001 | Доставка и монтаж електрозаваряема муфа PE HD, PN10 DN 32 | бр. | 21
8 | 8256237032 | Доставка и монтаж ел.преход РE-HD/стомана с вътрешна резба DN32/1'', PN10 | бр. | 7
9 | 8247551102 | Доставка и монтаж на СК шибърен 1'' | бр. | 7
10 | 8247585104 | Доставка и монтаж ТСК DN32 - сферичен PE HD, PN10, 1/4 оборот /комплект/ | бр. | 7
11 | 8256237032 | Доставка и монтаж нипел -1 '' | бр. | 7
12 | *094703335 | Опорно бетоново блокче за 30/30/10 | бр. | 14
| сума | Доставно монтажни дейности
| сума | СВО
| ...<>... | ПХ
| ...<>... | Изкопно възстановителни дейности
1 | *094702617 | Рязане на асфалтова настилка с фугорезачка Н < 10см | м | 3
2 | 8103132410 | Механизирано разкъртване на асф.настилка H<10см | м2 | 1.2
3 | 8103132100 | Механизирано разкъртване на пътни настилки (трошенокаменна настилка) | м3 | 0.5
4 | 8453210000 | Разкъртване на бордюри | м | 1
5 | 8454460000 | Ръчно разкъртване на тротоарна настилка | м2 | 0.44
6 | 8101403220 | Натоварване на строителни отпадъци (трошен камък, асфалт) на транспорт | м3 | 0.67
7 | *094703298 | Превоз строителни отпадъци (трошен камък, асфалт) на депо,вкл.такса смет | м3 | 0.67
8 | 8101105612 | Ръчен изкоп в земни почви, укрепен - 20% | м3 | 0.84
9 | 8101111047 | Прехвърляне на ръчно изкопани земни почви | м3 | 0.84
10 | 8101402120 | Изкоп с багер земни почви на отвал при 1 ут.условие - 80% | м3 | 3.34
11 | 8101202110 | Неплътно/плътно укрепване и разкрепване на изкопи в з.п. Н 0-2 м | м2 | 12
12 | 8243012000 | Доставка и полагане на подложка от пясък под тръбопроводи | м3 | 0.32
13 | 8243011100 | Доставка и засипване на тръбите с пясък, вкл.уплътняване Н=30см | м3 | 1.22
14 | *094706153 | Засипване на тесни изкопи с земни маси и уплътняване през 20см | м3 | 2.61
15 | 8103108000 | Основа от трошен камък (Трошенокаменна настилка) фракция 0-63мм | м3 | 0.5
16 | 8103112110 | Направа на първи (свързващ) битумен разлив за връзка с различна ширина. | м2 | 1.2
17 | 8103112120 | Направа на втори (свързващ) битумен разлив за връзка с различна ширина. | м2 | 1.2
18 | 8103115110 | Доставка и полагане на асфалтова смес за долен пласт на покритието /биндер/ Тип 0/16, с дебелина 4см | тона | 0.12
19 | 8103115220 | Доставка и полагане на плътен асфалтобетон, тип А с дебелина в уплътнено състояние 4 см | тона | 0.12
20 | 8103128100 | Заливане на фуги нов-стар асфалт с битум | м | 3
21 | 8102144040 | Възстановяване на тротоар | м2 | 0.44
22 | 8103124130 | Доставка и полагане на бетонови бордюри | м | 1
23 | 8101403210 | Натоварване с багер на транспорт земни почви | м3 | 1.57
24 | *094703300 | Превоз излишни земни маси на депо до 6км, вкл.разриване | м3 | 1.57
| сума | Изкопно възстановителни дейности
| сума | ПХ
| сума | Kлон 47

## Рек_1етап
ОБЕКТ: Реконструкция на водопроводната мрежа на с.Синя вода, Община Лозница - I етап
ВЪЗЛОЖИТЕЛ: Община Лозница
Рекапитулация на
Количествено стойностни сметки
| ном. | наименование | стойност
I етап
| 1 | Гл.клон 1
| 2 | Гл.клон 2
| 3 | Гл.клон 3
| 4 | Гл.клон 4
| 5 | Съоръжения
| 6 | Kлон 1
| 7 | Kлон 2
| 8 | Kлон 3
| 9 | Kлон 4
| 10 | Kлон 5
| 11 | Kлон 6
| 12 | Kлон 7
| 13 | Kлон 8
| 14 | Kлон 9
| 15 | Kлон 10
| 16 | Kлон 11
| 17 | Kлон 12
| 18 | Kлон 13
| 19 | Kлон 14
| 20 | Kлон 15
| 21 | Kлон 16
| 22 | Kлон 17
| 23 | Kлон 18
| 24 | Kлон 19
| 25 | Kлон 20
| 26 | Kлон 21
| 27 | Kлон 22
| 28 | Kлон 23
| 29 | Kлон 24
| 30 | Kлон 25
| 31 | Kлон 26
| 32 | Kлон 27
Обща стойност I етап:
20% ДДС
Обща стойност на обекта

## Рек_2 Етап
ОБЕКТ: Реконструкция на водопроводната мрежа на с.Синя вода, Община Лозница - II етап
ВЪЗЛОЖИТЕЛ: Община Лозница
Рекапитулация на
Количествено стойностни сметки
| ном. | наименование | стойност
II етап
| 1 | Kлон 28
| 2 | Kлон 29
| 3 | Kлон 30
| 4 | Kлон 31
| 5 | Kлон 32
| 6 | Kлон 33
| 7 | Kлон 34
| 8 | Kлон 35
| 9 | Kлон 36
| 10 | Kлон 37
| 11 | Kлон 38
| 12 | Kлон 39
| 13 | Kлон 40
| 14 | Kлон 41
| 15 | Kлон 42
| 16 | Kлон 43
| 17 | Kлон 44
| 18 | Kлон 45
| 19 | Kлон 46
| 20 | Kлон 47
Обща стойност II етап:
20% ДДС
Обща стойност на обекта

## ОБЩО
ОБЕКТ: Реконструкция на водопроводната мрежа на с.Синя вода, Община Лозница
ВЪЗЛОЖИТЕЛ: Община Лозница
Рекапитулация на
Количествено стойностни сметки
| ном. | наименование | стойност
Обща стойност I етап:
Обща стойност II етап:
Обща стойност:
20% ДДС
Обща стойност на обекта